## ЗЦП-ТП для сайта АЭС
Форма ЗЦП-ТП
ПС 110/10, ТП-10/0,4 | месторасположение ТП | Установленная мощность трансформаторов в ТП | Подано заявок на технолог. присоединение |  | Аннулировано заявок на технолог. присоединение |  | Заключено договоров тех.присоед. на общую мощность |  | Категория электроснабжения | № договоров на оказание услуг по технологическому присоединению | Сумма договора на оказание услуг по технологическому присоединению, руб.с НДС | Дата подписания договора | Дата окончания срока действия договора | Расторгнуто договоров тех.присоед. на общую мощность |  | Исполнено договоров тех.присоед. на общую мощность |  | Текущий Резерв мощности ТП с учетом ранее присоединенных потребителей и режимных ограничений (норм/авар) | Текущий Резерв мощности ТП с учетом ранее присоединенных потребителей и с учетом заключенных договоров техн. присоед. и режимных ограничений (норм/авар) | Планируемый резерв мощности на конец года с учетом присоединенных потребителей, заключенных договоров технол. присоединения, поданных заявок на тех.присоединение и реализации планов капит. вложений, а также режимных ограничений (норм/авар)
|  | кВА | шт | кВт | шт | кВт | шт | кВт |  |  | руб |  |  | шт | кВт | шт | кВт | кВт | кВт | кВт
2 | 3 | 4 | 5 | 6 | 7 | 8 | 9 | 10 | 11 | 12 | 13 | 14 | 15 | 16 | 17 | 18 | 19 | 20 | 21 | 22
ТП-1 | ул. Вяткина ,29а | 2х630 | - | - | - | - | 20 | 340.5 | х | х | 419684.36 | х | х | - | - | 19 | 294.5 | 826.9 | 780.9 | 780.9
[7 empty] | 1 | 33.5 | 3 | 124 | 67000 | 2005-11-03 | бессрочный |  |  | 1 | 33.5
[7 empty] | 1 | 8 | 3 | 189 | 13484.4 | 2006-08-15 | бессрочный |  |  | 1 | 8
[7 empty] | 1 | 30 | 3 | 47 | 10113.3 | 2007-02-02 | бессрочный |  |  | 1 | 30
[7 empty] | 1 | 5.5 | 3 | 125 | 9270.53 | 2007-03-19 | бессрочный |  |  | 1 | 5.5
[7 empty] | 1 | 30 | 3 | 614 | 159300 | 2008-11-06 | бессрочный |  |  | 1 | 30
[7 empty] | 1 | 3 | 3 | 154 | 1650 | 2009-04-16 | бессрочный |  |  | 1 | 3
[7 empty] | 1 | 25 | 2 | 162 | 141495.75 | 2009-04-22 | бессрочный |  |  | 1 | 25
[7 empty] | 1 | 3 | 3 | 395 | 550 | 2009-07-29 | бессрочный |  |  | 1 | 3
[7 empty] | 1 | 2 | 3 | 489 | 550 | 2009-09-04 | бессрочный
[7 empty] | 1 | 9 | 3 | 314 | 4400 | 2010-06-03 | бессрочный |  |  | 1 | 9
[7 empty] | 1 | 1.5 | 3 | 305 | 550 | 2010-06-01 | бессрочный |  |  | 1 | 1.5
[7 empty] | 1 | 15 | 3 | 546 | 550 | 2010-08-18 | бессрочный |  |  | 1 | 15
[7 empty] | 1 | 4 | 3 | 89 | 550 | 2012-03-13 | бессрочный |  |  | 1 | 4
[7 empty] | 1 | 80 | 3 | 1197 | 3557.25 | 2013-12-05 | бессрочный |  |  | 1 | 80
[7 empty] | 1 | 7 | 3 | 815 | 550 | 2014-09-09 | бессрочный |  |  | 1 | 7
[7 empty] | 1 | 25 | 3 | 308 | 613.13 | 2016-06-01 | бессрочный |  |  | 1 | 25
[7 empty] | 1 | 15 | 3 | 758 | 550 | 2016-11-10 | временный |  |  | 1 | 15
[7 empty] | 1 | 14 | 3 | 84 | 550 | 2017-02-20 | бессрочный |  |  | 1 | 14
[7 empty] | 1 | 14 | 3 | 102 | 550 | 2017-02-28 | бессрочный |  |  | 1 | 14
[7 empty] | 1 | 16 | 3 | 303-17 | 3850 | 2017-05-11 | бессрочный |  |  | 1 | 16
ТП-2 | АТК 11260 | 1х400 | - | - | - | - | 2 | 36 | х | х | 11032.99 | х | х | - | - | 1 | 6 | - | - | -
[7 empty] | 1 | 6 | 3 | 304 | 10113.3 | 2006-09-15 | бессрочный |  |  | 1 | 6 | а
[7 empty] | 1 | 30 | 3 | 319 | 919.69 | 2016-06-02 | бессрочный
ТП-3 | ул. Чертыгашева | 1х320+1х250 | - | - | - | - | 7 | 346.9 | х | х | 1549513.03 | х | х | - | - | 5 | 214.4 | 292.9 | 160.4 | 160.4
[7 empty] | 1 | 45 | 2 | 220 | 42630.75 | 2008-04-17 | бессрочный |  |  | 1 | 45
[7 empty] | 1 | 132.3 | 2 | 697 | 1497591.02 | 2009-11-26 | бессрочный
[7 empty] | 1 | 0.2 | 3 | 733 | 550 | 2009-12-07 | бессрочный
[7 empty] | 1 | 14 | 3 | 979 | 550 | 2013-10-16 | бессрочный |  |  | 1 | 14
[7 empty] | 1 | 15 | 3 | 443 | 550 | 2015-07-20 | бессрочный |  |  | 1 | 15
[7 empty] | 1 | 15 | 3 | 681 | 608.7 | 2015-10-16 | временный |  |  | 1 | 15
[7 empty] | 1 | 125.4 | 1,2 | 402 | 7032.56 | 2016-06-28 | бессрочный |  |  | 1 | 125.4
ТП-4 | ул. М.Жукова,19 | 1х200 | - | - | - | - | 4 | 35 | х | х | 33510 | х | х | - | - | 3 | 25 | 153 | 143 | 143
[7 empty] | 1 | 10 | 3 | 379 | 550 | 2006-10-18 | бессрочный |  |  | 1 | 10
[7 empty] | 1 | 6 | 3 | 534 | 31860 | 2008-10-01 | бессрочный |  |  | 1 | 6
[7 empty] | 1 | 10 | 3 | 728 | 550 | 2009-12-08 | бессрочный
[7 empty] | 1 | 9 | 3 | 114 | 550 | 2011-03-14 | бессрочный |  |  | 1 | 9
ТП-5 | в ограде обл.б-цы | 2х400 | - | - | - | - | 1 | 97 | х | х | 77682.7 | х | х | - | - | 1 | 97 | 712 | 712 | 712
[7 empty] | 1 | 97 | 3 | 158 | 77682.7 | 2007-03-29 | бессрочный |  |  | 1 | 97
ТП-6 | Евротек Крылова,34 | 2х400 | - | - | - | - | 29 | 1077.9 | х | х | 1367145.74 | х | х | - | - | 23 | 837.7 | -125.7 | 0 | 0
[7 empty] | 1 | 4.2 | 3 | 407 | 550 | 2006-10-30 | бессрочный |  |  | 1 | 4.2
[7 empty] | 1 | 11 | 3 | 435 | 550 | 2006-11-20 | бессрочный |  |  | 1 | 11
[7 empty] | 1 | 6 | 3 | 453 | 550 | 2006-11-23 | бессрочный |  |  | 1 | 6
[7 empty] | 1 | 12 | 3 | 695 | 550 | 2007-11-07 | бессрочный |  |  | 1 | 12
[7 empty] | 1 | 6 | 3 | 270 | 550 | 2009-06-11 | бессрочный
[7 empty] | 1 | 15 | 3 | 466 | 550 | 2009-08-28 | бессрочный |  |  | 1 | 15
[7 empty] | 1 | 12 | 3 | 37 | 550 | 2010-02-01 | бессрочный |  |  | 1 | 12
[7 empty] | 1 | 12 | 3 | 43 | 550 | 2010-02-05 | бессрочный |  |  | 1 | 12
[7 empty] | 1 | 22.5 | 3 | 550 | 127346.18 | 2010-08-23 | бессрочный |  |  | 1 | 22.5
[7 empty] | 1 | 8 | 3 | 120 | 550 | 2011-03-14 | бессрочный
[7 empty] | 1 | 15 | 3 | 605 | 550 | 2011-09-14 | бессрочный |  |  | 1 | 15
[7 empty] | 1 | 50 | 3 | 607 | 282991.73 | 2011-09-14 | бессрочный |  |  | 1 | 50
[7 empty] | 1 | 9 | 3 | 729 | 550 | 2011-10-20 | бессрочный
[7 empty] | 1 | 15 | 3 | 589 | 550 | 2012-09-12 | бессрочный |  |  | 1 | 15
[7 empty] | 1 | 15 | 3 | 713 | 550 | 2012-10-11 | бессрочный |  |  | 1 | 15
[7 empty] | 1 | 15 | 3 | 737 | 550 | 2012-10-18 | бессрочный
[7 empty] | 1 | 15 | 3 | 53 | 550 | 2013-02-12 | бессрочный
[7 empty] | 1 | 15 | 3 | 143 | 550 | 2013-03-06 | временно |  |  | 1 | 15
[7 empty] | 1 | 13 | 3 | 1049 | 550 | 2013-10-31 | бессрочный
[7 empty] | 1 | 15 | 3 | 187 | 550 | 2014-03-04 | бессрочный |  |  | 1 | 15
[7 empty] | 1 | 200 | 3 | 526-1 | 5396.14 | 2014-06-03 | бессрочный |  |  | 1 | 15
[7 empty] | 1 | 15 | 3 | 695 | 550 | 2014-07-30 | бессрочный |  |  | 1 | 15
[7 empty] | 1 | 4.2 | 3 | 747 | 550 | 2014-08-19 | бессрочный |  |  | 1 | 15
[7 empty] | 1 | 15 | 3 | 956 | 550 | 2014-10-21 | бессрочный |  |  | 1 | 15
[7 empty] | 1 | 60 | 3 | 745 | 927359.15 | 2014-11-18 | бессрочный |  |  | 1 | 60
[7 empty] | 1 | 35 | 3 | 1039 | 1888.65 | 2014-11-26 | бессрочный |  |  | 1 | 35
[7 empty] | 1 | 400 | 3 | 196 | 8116.04 | 2015-04-21 | бессрочный |  |  | 1 | 400
[7 empty] | 1 | 48 | 3 | 452 | 1947.85 | 2015-07-22 | бессрочный |  |  | 1 | 48
[7 empty] | 1 | 15 | 3 | 290 | 550 | 2017-05-05 | бессрочный |  |  | 1 | 15
ТП-7 | вынесена за ограду Мебельной ф-ки | 1х400 | - | - | - | - | 40 | 694.2 | х | х | 1100 | х | х | - | - | 32 | 500.2 | -144.2 | 0 | 0
[7 empty] | 1 | 20 | 3 | 29 | 11217.08 | 2005-03-10 | бессрочный |  |  | 1 | 20
[7 empty] | 1 | 12 | 3 | 160 | 550 | 2007-03-29 | бессрочный |  |  | 1 | 12
[7 empty] | 1 | 11.2 | 3 | 424 | 550 | 2007-07-16 | бессрочный |  |  | 1 | 11.2
[7 empty] | 1 | 3 | 3 | 14 | 550 | 2009-02-02 | бессрочный |  |  | 1 | 3
[7 empty] | 1 | 6 | 3 | 273 | 550 | 2009-06-22 | бессрочный |  |  | 1 | 6
[7 empty] | 1 | 6 | 3 | 439 | 550 | 2009-08-18 | бессрочный |  |  | 1 | 6
[7 empty] | 1 | 15 | 3 | 54 | 550 | 2010-02-15 | бессрочный |  |  | 1 | 15
[7 empty] | 1 | 12 | 3 | 530 | 550 | 2010-08-12 | бессрочный |  |  | 1 | 12
[7 empty] | 1 | 15 | 3 | 738 | 550 | 2010-11-11 | бессрочный |  |  | 1 | 15
[7 empty] | 1 | 15 | 3 | 560 | 550 | 2011-08-24 | бессрочный |  |  | 1 | 15
[7 empty] | 1 | 15 | 3 | 676 | 550 | 2011-10-06 | бессрочный |  |  | 1 | 15
[7 empty] | 1 | 6 | 3 | 693 | 550 | 2011-10-13 | бессрочный |  |  | 1 | 6
[7 empty] | 1 | 15 | 3 | 772 | 550 | 2011-11-03 | бессрочный |  |  | 1 | 15
[7 empty] | 1 | 15 | 3 | 425 | 550 | 2012-07-25 | бессрочный |  |  | 1 | 15
[7 empty] | 1 | 15 | 3 | 526 | 550 | 2012-08-23 | бессрочный |  |  | 1 | 15
[7 empty] | 1 | 15 | 3 | 788 | 550 | 2012-11-06 | бессрочный |  |  | 1 | 15
[7 empty] | 1 | 15 | 3 | 797 | 550 | 2012-11-08 | 2013-08-31
[7 empty] | 1 | 15 | 3 | 917 | 550 | 2012-12-27 | бессрочный |  |  | 1 | 15
[7 empty] | 1 | 15 | 3 | 77 | 550 | 2013-02-21 | бессрочный |  |  | 1 | 15
[7 empty] | 1 | 15 | 3 | 194 | 550 | 2013-04-03 | бессрочный |  |  | 1 | 15
[7 empty] | 1 | 15 | 3 | 195 | 550 | 2013-04-03 | бессрочный |  |  | 1 | 15
[7 empty] | 1 | 15 | 3 | 196 | 550 | 2013-04-03 | бессрочный |  |  | 1 | 15
[7 empty] | 1 | 15 | 3 | 378 | 550 | 2013-06-06 | бессрочный |  |  | 1 | 15
[7 empty] | 1 | 15 | 3 | 383 | 550 | 2013-06-06 | бессрочный |  |  | 1 | 15
[7 empty] | 1 | 15 | 3 | 494 | 550 | 2013-07-16 | бессрочный |  |  | 1 | 15
[7 empty] | 1 | 15 | 3 | 1042 | 550 | 2013-10-30 | бессрочный
[7 empty] | 1 | 12 | 3 | 1202 | 550 | 2013-12-05 | бессрочный
[7 empty] | 1 | 24 | 3 | 8 | 1138.32 | 2014-01-10 | бессрочный |  |  | 1 | 24
[7 empty] | 1 | 35 | 3 | 480 | 1888.65 | 2014-05-21 | бессрочный |  |  | 1 | 35
[7 empty] | 1 | 15 | 3 | 754 | 550 | 2014-08-19 | бессрочный |  |  | 1 | 15
[7 empty] | 1 | 15 | 3 | 833 | 550 | 2014-09-17 | бессрочный |  |  | 1 | 15
[7 empty] | 1 | 35 | 3 | 856 | 651391.03 | 2014-11-18 | бессрочный |  |  | 1 | 35
[7 empty] | 1 | 15 | 3 | 159 | 550 | 2015-04-02 | бессрочный |  |  | 1 | 15
[7 empty] | 1 | 15 | 3 | 509 | 550 | 2015-08-19 | бессрочный |  |  | 1 | 15
[7 empty] | 1 | 15 | 3 | 801 | 550 | 2015-12-03 | бессрочный |  |  | 1 | 15
[7 empty] | 1 | 15 | 3 | 605 | 550 | 2016-09-14 | бессрочный
ТП-7А | Мебельная фабрика | 2х630 | - | - | - | - | 2 | 76 | х | х | 4849.37 | х | х | - | - | 0 | 0 | 1121.4 | 1045.4 | 1045.4
[7 empty] | 1 | 15 | 2 | 209 | 550 | 2006-08-17 | бессрочный |  |  | 1 | 15
[7 empty] | 1 | 61 | 2 | 519 | 4299.37 | 2014-05-29 | бессрочный
РТП-7А | Н. Согра | 1х250 | - | - | - | - | 6 | 66 | х | х | 4435.55 | х | х | - | - | 4 | 45 | 177.5 | 156.5 | 156.5
[7 empty] | 1 | 4 | 3 | 385 | 1685.55 | 2006-10-19 | бессрочный |  |  | 1 | 4
[7 empty] | 1 | 11 | 3 | 650 | 550 | 2009-11-12 | бессрочный |  |  | 1 | 11
[7 empty] | 1 | 15 | 3 | 405 | 550 | 2011-07-07 | бессрочный |  |  | 1 | 15
[7 empty] | 1 | 6 | 3 | 672 | 550 | 2012-10-03 | бессрочный
[7 empty] | 1 | 15 | 3 | 197 | 550 | 2015-04-21 | бессрочный
[7 empty] | 1 | 15 | 3 | 666 | 550 | 2016-10-05 | бессрочный |  |  | 1 | 15
ТП-8 | в ограде ПМК-628 | 400+630 | - | - | - | - | 36 | 402 | х | х | 50068.67 | х | х | - | - | 27 | 329.5 | 587.2 | 514.7 | 514.7
[7 empty] | 1 | 14 | 3 | 294 | 550 | 2006-09-14 | бессрочный |  |  | 1 | 14
[7 empty] | 1 | 12 | 3 | 170 | 550 | 2007-04-04 | бессрочный |  |  | 1 | 12
[7 empty] | 1 | 3 | 3 | 478 | 5056.65 | 2007-08-22 | бессрочный |  |  | 1 | 3
[7 empty] | 1 | 2.5 | 3 | 534 | 842.78 | 2007-09-12 | бессрочный |  |  | 1 | 2.5
[7 empty] | 1 | 15 | 3 | 649 | 550 | 2007-10-22 | бессрочный |  |  | 1 | 15
[7 empty] | 1 | 12 | 3 | 304 | 550 | 2009-06-29 | бессрочный |  |  | 1 | 12
[7 empty] | 1 | 12 | 3 | 316 | 550 | 2009-07-01 | бессрочный |  |  | 1 | 12
[7 empty] | 1 | 15 | 3 | 390 | 550 | 2009-07-17 | бессрочный |  |  | 1 | 15
[7 empty] | 1 | 1 | 3 | 641 | 550 | 2009-11-12 | бессрочный
[7 empty] | 1 | 12 | 3 | 717 | 550 | 2009-12-03 | бессрочный |  |  | 1 | 12
[7 empty] | 1 | 15 | 3 | 108 | 550 | 2010-03-04 | бессрочный |  |  | 1 | 15
[7 empty] | 1 | 14 | 3 | 144 | 550 | 2010-03-24 | бессрочный |  |  | 1 | 14
[7 empty] | 1 | 4.5 | 3 | 649 | 550 | 2010-09-28 | бессрочный |  |  | 1 | 4.5
[7 empty] | 1 | 15 | 3 | 795 | 550 | 2010-12-02 | бессрочный |  |  | 1 | 15
[7 empty] | 1 | 4 | 3 | 145 | 550 | 2011-05-04 | бессрочный |  |  | 1 | 4
[7 empty] | 1 | 6 | 3 | 389 | 550 | 2011-07-05 | бессрочный
[7 empty] | 1 | 5 | 3 | 434 | 550 | 2011-07-19 | 2011-10-18
[7 empty] | 1 | 5 | 3 | 435 | 550 | 2011-07-19 | бессрочный
[7 empty] | 1 | 19.5 | 3 | 492 | 26019.24 | 2011-08-03 | бессрочный
[7 empty] | 1 | 15 | 3 | 539 | 550 | 2011-08-16 | бессрочный |  |  | 1 | 15
[7 empty] | 1 | 15 | 3 | 768 | 550 | 2011-11-01 | бессрочный
[7 empty] | 1 | 13.5 | 3 | 873 | 550 | 2011-12-20 | бессрочный |  |  | 1 | 13.5
[7 empty] | 1 | 15 | 3 | 902 | 550 | 2011-12-29 | бессрочный |  |  | 1 | 15
[7 empty] | 1 | 6 | 3 | 291 | 550 | 2012-06-07 | бессрочный |  |  | 1 | 6
[7 empty] | 1 | 15 | 3 | 366 | 550 | 2012-06-28 | бессрочный |  |  | 1 | 15
[7 empty] | 1 | 15 | 3 | 515 | 550 | 2012-08-22 | бессрочный |  |  | 1 | 15
[7 empty] | 1 | 15 | 3 | 748 | 550 | 2012-10-24 | бессрочный |  |  | 1 | 15
[7 empty] | 1 | 15 | 3 | 892 | 550 | 2012-12-20 | бессрочный |  |  | 1 | 15
[7 empty] | 1 | 15 | 3 | 258 | 550 | 2013-05-07 | бессрочный |  |  | 1 | 15
[7 empty] | 1 | 12 | 3 | 321 | 550 | 2013-05-22 | бессрочный
[7 empty] | 1 | 10 | 3 | 292 | 550 | 2014-04-01 | бессрочный |  |  | 1 | 10
[7 empty] | 1 | 3 | 3 | 645 | 550 | 2014-07-10 | бессрочный
[7 empty] | 1 | 15 | 3 | 705 | 550 | 2014-07-31 | бессрочный |  |  | 1 | 15
[7 empty] | 1 | 15 | 3 | 10 | 550 | 2015-01-19 | бессрочный |  |  | 1 | 15
[7 empty] | 1 | 6 | 3 | 392 | 550 | 2015-07-27 | временный
[7 empty] | 1 | 15 | 3 | 395 | 550 | 2016-06-24 | бессрочный |  |  | 1 | 15
ТП-9 | в ограде ул. Щетинкина,4 | 2х400 | - | - | - | - | 1 | 15 | х | х | 15 | х | х | - | - | 1 | 15 | 697 | 697 | 697
[7 empty] | 1 | 15 | 3 | 5 | 15 | 2013-01-10 | бессрочный |  |  | 1 | 15
ТП-9А | в ограде ул. Щетинкина,4 | 2х400 | - | - | - | - | 2 | 23 | х | х | 17529.5 | х | х | - | - | 1 | 3 | 709 | 689 | 689
[7 empty] | 1 | 20 | 3 | 763 | 550 | 2009-11-22 | бессрочный
[7 empty] | 1 | 3 | 3 | 248 | 16979.5 | 2012-05-23 | бессрочный |  |  | 1 | 3
ТП-10 | КНС-4 | 1х160 | - | - | - | - | 3 | 84 | х | х | 3515.66 | х | х | - | - | 2 | 69 | 73.4 | 58.4 | 58.4
[7 empty] | 1 | 15 | 3 | 573 | 550 |  | бессрочный
[7 empty] | 1 | 15 | 3 | 302 | 550 | 2013-05-16 | бессрочный |  |  | 1 | 15
[7 empty] | 1 | 54 | 3 | 721 | 2415.66 | 2013-09-04 | бессрочный |  |  | 1 | 54
ТП-11 | КНС-3 Ул. М. Жукова | 2х250 | - | - | - | - | 0 | 0 | х | х | 0 | х | х | - | - | 0 | 0 | 445 | 445 | 445
ТП-12 | ул. Чкалова-Кирова | 1х400 | - | - | - | - | 40 | 577 | х | х | 207728.09 | х | х | - | - | 34 | 488 | -132 | 0 | 0
[7 empty] | 1 | 5 | 3 | 136 | 10000 | 2005-12-01 | бессрочный |  |  | 1 | 5
[7 empty] | 1 | 9 | 3 | 174 | 550 | 2006-08-10 | бессрочный
[7 empty] | 1 | 6 | 3 | 240 | 550 | 2006-08-28 | бессрочный |  |  | 1 | 6
[7 empty] | 1 | 10 | 3 | 268 | 550 | 2006-09-06 | бессрочный |  |  | 1 | 10
[7 empty] | 1 | 6.2 | 3 | 313 | 550 | 2006-09-19 | бессрочный |  |  | 1 | 6.2
[7 empty] | 1 | 9 | 3 | 378 | 550 | 2006-10-17 | бессрочный |  |  | 1 | 9
[7 empty] | 1 | 15 | 3 | 689 | 550 | 2007-01-10 | бессрочный |  |  | 1 | 15
[7 empty] | 1 | 30 | 3 | 282 | 42138.75 | 2007-05-11 | бессрочный |  |  | 1 | 30
[7 empty] | 1 | 15 | 3 | 710 | 79650 | 2008-12-11 | бессрочный |  |  | 1 | 15
[7 empty] | 1 | 9 | 3 | 197 | 550 | 2009-05-07 | бессрочный |  |  | 1 | 9
[7 empty] | 1 | 7 | 3 | 283 | 550 | 2010-05-26 | бессрочный |  |  | 1 | 7
[7 empty] | 1 | 12 | 3 | 381 | 550 | 2010-06-21 | бессрочный |  |  | 1 | 12
[7 empty] | 1 | 12 | 3 | 526 | 550 | 2010-08-11 | бессрочный |  |  | 1 | 12
[7 empty] | 1 | 9 | 3 | 601 | 550 | 2010-09-09 | бессрочный |  |  | 1 | 9
[7 empty] | 1 | 13.8 | 3 | 143 | 550 | 2011-05-03 | бессрочный |  |  | 1 | 13.8
[7 empty] | 1 | 15 | 3 | 260 | 550 | 2011-05-26 | бессрочный |  |  | 1 | 15
[7 empty] | 1 | 15 | 3 | 466 | 550 | 2011-07-27 | бессрочный |  |  | 1 | 15
[7 empty] | 1 | 15 | 3 | 576 | 550 | 2011-08-30 | бессрочный |  |  | 1 | 15
[7 empty] | 1 | 14 | 3 | 22 | 550 | 2012-01-26 | бессрочный |  |  | 1 | 14
[7 empty] | 1 | 15 | 3 | 63 | 550 | 2012-02-21 | бессрочный
[7 empty] | 1 | 15 | 3 | 585 | 550 | 2012-09-12 | бессрочный |  |  | 1 | 15
[7 empty] | 1 | 5 | 3 | 762 | 550 | 2012-10-30 | 2012-12-18 |  |  | 1 | 5
[7 empty] | 1 | 15 | 3 | 841 | 550 | 2012-11-28 | бессрочный |  |  | 1 | 15
[7 empty] | 1 | 15 | 3 | 881 | 550 | 2012-12-18 | бессрочный
[7 empty] | 1 | 20 | 3 | 7 | 28849.17 | 2013-01-15 | бессрочный |  |  | 1 | 20
[7 empty] | 1 | 15 | 3 | 350 | 550 | 2013-05-29 | бессрочный |  |  | 1 | 15
[7 empty] | 1 | 15 | 3 | 495 | 550 | 2013-07-17 | бессрочный |  |  | 1 | 15
[7 empty] | 1 | 15 | 3 | 1015 | 550 | 2013-10-29 | бессрочный
[7 empty] | 1 | 15 | 3 | 1021 | 550 | 2013-10-29 | бессрочный |  |  | 1 | 15
[7 empty] | 1 | 15 | 3 | 1023 | 550 | 2013-10-29 | бессрочный
[7 empty] | 1 | 15 | 3 | 1140 | 550 | 2013-11-27 | бессрочный |  |  | 1 | 15
[7 empty] | 1 | 15 | 3 | 671 | 550 | 2014-07-22 | бессрочный |  |  | 1 | 15
[7 empty] | 1 | 15 | 3 | 723 | 550 | 2014-08-07 | бессрочный |  |  | 1 | 15
[7 empty] | 1 | 15 | 3 | 1003 | 550 | 2014-11-06 | бессрочный |  |  | 1 | 15
[7 empty] | 1 | 15 | 3 | 671 | 550 | 2015-10-15 | бессрочный |  |  | 1 | 15
[7 empty] | 1 | 50 | 3 | 9 | 735.97 | 2016-01-18 | бессрочный |  |  | 1 | 50
[7 empty] | 1 | 15 | 3 | 12 | 550 | 2016-01-19 | бессрочный
[7 empty] | 1 | 20 | 3 | 228 | 27654.2 | 2016-04-28 | бессрочный |  |  | 1 | 15
[7 empty] | 1 | 15 | 3 | 417 | 550 | 2016-07-07 | бессрочный |  |  | 1 | 15
[7 empty] | 1 | 15 | 3 | 494 | 550 | 2016-08-09 | бессрочный |  |  | 1 | 15
ТП-13 | ул. Шевченко | 1х400 | - | - | - | - | 65 | 963 | х | х | 135586.04 | х | х | - | - | 49 | 740 | 0 | 0 | 0
[7 empty] | 1 | 30 | 3 | 155 | 10000 | 2005-12-27 | бессрочный |  |  | 1 | 30
[7 empty] | 1 | 13.5 | 3 | 425 | 550 | 2007-07-02 | бессрочный |  |  | 1 | 13.5
[7 empty] | 1 | 15 | 3 | 647 | 550 | 2007-10-19 | бессрочный |  |  | 1 | 15
[7 empty] | 1 | 25 | 3 | 48 | 42138.75 | 2008-01-30 | бессрочный |  |  | 1 | 25
[7 empty] | 1 | 6 | 3 | 550 | 550 | 2008-10-08 | бессрочный |  |  | 1 | 6
[7 empty] | 1 | 13 | 3 | 4 | 550 | 2009-01-22 | бессрочный |  |  | 1 | 13
[7 empty] | 1 | 7 | 3 | 225 | 550 | 2009-05-25 | бессрочный |  |  | 1 | 7
[7 empty] | 1 | 9 | 3 | 388 | 550 | 2009-07-30 | бессрочный |  |  | 1 | 9
[7 empty] | 1 | 6 | 3 | 389 | 550 | 2009-07-31 | бессрочный |  |  | 1 | 6
[7 empty] | 1 | 14 | 3 | 551 | 550 | 2009-10-08 | бессрочный |  |  | 1 | 14
[7 empty] | 1 | 12 | 3 | 669 | 550 | 2009-11-17 | бессрочный |  |  | 1 | 12
[7 empty] | 1 | 12 | 3 | 154 | 550 | 2010-03-31 | бессрочный |  |  | 1 | 12
[7 empty] | 1 | 4.5 | 3 | 210 | 550 | 2010-04-28 | бессрочный |  |  | 1 | 4.5
[7 empty] | 1 | 12 | 3 | 382 | 550 | 2010-06-22 | бессрочный |  |  | 1 | 12
[7 empty] | 1 | 5.5 | 3 | 429 | 550 | 2010-07-05 | бессрочный |  |  | 1 | 5.5
[7 empty] | 1 | 12 | 3 | 499 | 550 | 2010-07-29 | бессрочный
[7 empty] | 1 | 15 | 3 | 817 | 550 | 2011-11-29 | бессрочный |  |  | 1 | 15
[7 empty] | 1 | 15 | 3 | 227 | 550 | 2012-05-31 | бессрочный
[7 empty] | 1 | 14 | 3 | 391 | 550 | 2012-07-11 | бессрочный |  |  | 1 | 14
[7 empty] | 1 | 15 | 3 | 392 | 550 | 2012-07-11 | бессрочный |  |  | 1 | 15
[7 empty] | 1 | 15 | 3 | 393 | 550 | 2012-07-11 | бессрочный
[7 empty] | 1 | 10.5 | 3 | 403 | 550 | 2012-07-12 | бессрочный
[7 empty] | 1 | 15 | 3 | 408 | 550 | 2012-07-18 | бессрочный |  |  | 1 | 15
[7 empty] | 1 | 14 | 3 | 409 | 550 | 2012-07-18 | бессрочный |  |  | 1 | 14
[7 empty] | 1 | 15 | 3 | 416 | 550 | 2012-07-19 | бессрочный |  |  | 1 | 15
[7 empty] | 1 | 15 | 3 | 480 | 550 | 2012-08-14 | бессрочный |  |  | 1 | 15
[7 empty] | 1 | 15 | 3 | 588 | 550 | 2012-09-12 | бессрочный |  |  | 1 | 15
[7 empty] | 1 | 15 | 3 | 711 | 550 | 2012-10-11 | бессрочный |  |  | 1 | 15
[7 empty] | 1 | 15 | 3 | 853 | 550 | 2012-12-05 | бессрочный |  |  | 1 | 15
[7 empty] | 1 | 20 | 3 | 880 | 28849.17 | 2012-12-18 | бессрочный |  |  | 1 | 20
[7 empty] | 1 | 15 | 3 | 889 | 550 | 2012-12-20 | бессрочный |  |  | 1 | 15
[7 empty] | 1 | 15 | 3 | 10 | 550 | 2013-01-17 | бессрочный |  |  | 1 | 15
[7 empty] | 1 | 17 | 3 | 60 | 11319.67 | 2013-02-14 | бессрочный |  |  | 1 | 17
[7 empty] | 1 | 15 | 3 | 73 | 550 | 2013-02-20 | бессрочный |  |  | 1 | 15
[7 empty] | 1 | 15 | 3 | 160 | 550 | 2013-03-19 | бессрочный |  |  | 1 | 15
[7 empty] | 1 | 12 | 3 | 200 | 550 | 2013-04-03 | бессрочный
[7 empty] | 1 | 16.5 | 3 | 279 | 9039.75 | 2013-05-14 | бессрочный |  |  | 1 | 16.5
[7 empty] | 1 | 15 | 3 | 368 | 550 | 2013-06-04 | бессрочный
[7 empty] | 1 | 15 | 3 | 433 | 550 | 2013-06-25 | бессрочный |  |  | 1 | 15
[7 empty] | 1 | 15 | 3 | 448 | 550 | 2013-06-26 | бессрочный |  |  | 1 | 15
[7 empty] | 1 | 15 | 3 | 579 | 550 | 2013-08-06 | бессрочный |  |  | 1 | 15
[7 empty] | 1 | 15 | 3 | 580 | 550 | 2013-08-06 | бессрочный |  |  | 1 | 15
[7 empty] | 1 | 15 | 3 | 843 | 550 | 2013-09-26 | бессрочный
[7 empty] | 1 | 13.5 | 3 | 927 | 550 | 2013-10-10 | бессрочный
[7 empty] | 1 | 15 | 3 | 1164 | 550 | 2013-11-28 | бессрочный |  |  | 1 | 15
[7 empty] | 1 | 30 | 3 | 1166 | 929.07 | 2013-11-29 | бессрочный |  |  | 1 | 30
[7 empty] | 1 | 15 | 3 | 169 | 550 | 2014-02-27 | бессрочный
[7 empty] | 1 | 15 | 3 | 620 | 550 | 2014-07-08 | бессрочный
[7 empty] | 1 | 15 | 3 | 674 | 550 | 2014-07-23 | бессрочный |  |  | 1 | 15
[7 empty] | 1 | 50 | 3 | 780 | 1409.63 | 2014-08-27 | бессрочный |  |  | 1 | 50
[7 empty] | 1 | 10 | 3 | 1007 | 550 | 2014-11-07 | бессрочный |  |  | 1 | 10
[7 empty] | 1 | 15 | 3 | 970 | 550 | 2014-10-23 | бессрочный |  |  | 1 | 15
[7 empty] | 1 | 15 | 3 | 166 | 550 | 2015-04-07 | бессрочный
[7 empty] | 1 | 12 | 3 | 351 | 550 | 2015-06-15 | бессрочный |  |  | 1 | 12
[7 empty] | 1 | 15 | 3 | 376 | 550 | 2015-06-19 | бессрочный
[7 empty] | 1 | 15 | 3 | 518 | 550 | 2015-08-24 | бессрочный |  |  | 1 | 15
[7 empty] | 1 | 15 | 3 | 553 | 550 | 2015-09-07 | бессрочный
[7 empty] | 1 | 15 | 3 | 571 | 550 | 2015-09-09 | бессрочный |  |  | 1 | 15
[7 empty] | 1 | 15 | 3 | 777 | 550 | 2015-11-19 | бессрочный |  |  | 1 | 15
[7 empty] | 1 | 10 | 3 | 113 | 550 | 2016-03-16 | бессрочный
[7 empty] | 1 | 15 | 3 | 126 | 550 | 2016-03-21 | бессрочный |  |  | 1 | 15
[7 empty] | 1 | 15 | 3 | 575 | 550 | 2016-09-07 | бессрочный |  |  | 1 | 15
[7 empty] | 1 | 12 | 3 | 612 | 550 | 2016-09-15 | бессрочный |  |  | 1 | 12
[7 empty] | 1 | 15 | 3 | 705 | 550 | 2016-10-18 | бессрочный
[7 empty] | 1 | 15 | 3 | 56 | 550 | 2017-02-13 | бессрочный
ТП-14 | в ограде Дома Союзов | 2х400 | - | - | - | - | 15 | 351.15 | х | х | 57772.17 | х | х | - | - | 7 | 302.65 | 409.35 | 409.35 | 409.35
[7 empty] | 1 | 10 | 3 | 248 | 16855.5 | 2006-08-30 | бессрочный |  |  | 1 | 10
[7 empty] | 1 | 7.5 | 3 | 45 | 12641.63 | 2007-01-31 | бессрочный |  |  | 1 | 7.5
[7 empty] | 1 | 7 | 3 | 324 | 11798.85 | 2007-05-30 | бессрочный |  |  | 1 | 7
[7 empty] | 1 | 12.5 | 3 | 597 | 550 | 2010-09-08 | бессрочный
[7 empty] | 1 | 5 | 3 | 538 | 550 | 2013-07-25 | бессрочный
[7 empty] | 1 | 5 | 3 | 1380 | 550 | 2013-11-14 | бессрочный
[7 empty] | 1 | 1.15 | 3 | 1113 | 550 | 2013-12-23 | бессрочный |  |  | 1 | 1.15
[7 empty] | 1 | 7 | 3 | 481 | 550 | 2014-05-21 | временный |  |  | 1 | 7
[7 empty] | 1 | 15 | 3 | 435 | 550 | 2015-07-16 | бессрочный |  |  | 1 | 15
[7 empty] | 1 | 8 | 3 | 622 | 550 | 2016-09-20 | бессрочный
[7 empty] | 1 | 255 | 3 | 667 | 10426.19 | 2016-10-05 | бессрочный |  |  | 1 | 255
[7 empty] | 1 | 10 | 3 | 802 | 550 | 2016-12-01 | бессрочный
[7 empty] | 1 | 1 | 3 | 100 | 550 | 2017-02-27 | бессрочный
[7 empty] | 1 | 1 | 3 | 168.17 | 550 | 2017-03-27 | бессрочный
[7 empty] | 1 | 6 | 3 | 364.17 | 550 | 2017-06-01 | бессрочный
РТП-15 | Торосова 8 | 2х1000 | - | - | - | - | 12 | 392.2 | х | х | 1171967.02 | х | х | - | - | 6 | 325.3 | 1454.7 | 1387.8 | 1387.8
[7 empty] | 1 | 23 | 3 | 528 | 38767.65 | 2007-09-04 | бессрочный
[7 empty] | 1 | 6.5 | 3 | 333 | 20709 | 2008-06-17 | бессрочный
[7 empty] | 1 | 8.4 | 3 | 413 | 550 | 2009-08-07 | бессрочный
[7 empty] | 1 | 2.3 | 3 | 425 | 550 | 2010-06-30 | бессрочный
[7 empty] | 1 | 5 | 3 | 620 | 550 | 2010-09-16 | 2012-09-16 |  |  | 1 | 5
[7 empty] | 1 | 10 | 3 | 484 | 550 | 2011-08-02 | бессрочный |  |  | 1 | 10
[7 empty] | 1 | 0.3 | 3 | 200 | 550 | 2012-05-02 | 2017-01-26 |  |  | 1 | 0.3
[7 empty] | 1 | 60 | 3 | 496 | 339590.08 | 2012-08-16 | 2014-08-16 |  |  | 1 | 60
[7 empty] | 1 | 150 | 3 | 772 | 764627.67 | 2012-10-31 | временно |  |  | 1 | 150
[7 empty] | 1 | 20 | 3 | 731 | 914.6 | 2014-08-13 | временно
[7 empty] | 1 | 100 | 3 | 761 | 4058.02 | 2015-11-16 | временно |  |  | 1 | 100
[7 empty] | 1 | 6.7 | 3 | 216 | 550 | 2017-05-02 | бессрочный
ТП-15А | Общ. Пед. уч-ща ул. Щетинкина,9а | 2х400 | - | - | - | - | 9 | 213 | х | х | 86605.95 | х | бессрочный | - | - | 8 | 63 | 649 | 499 | 499
[7 empty] | 1 | 10 | 3 | 22 | 16855.6 | 2006-06-19 | бессрочный |  |  | 1 | 10
[7 empty] | 1 | 8 | 3 | 286 | 13484.4 | 2006-09-12 | бессрочный |  |  | 1 | 8
[7 empty] | 1 | 9 | 3 | 432 | 47790 | 2008-08-06 | бессрочный |  |  | 1 | 9
[7 empty] | 1 | 3 | 3 | 25 | 550 | 2010-01-21 | бессрочный |  |  | 1 | 3
[7 empty] | 1 | 10 | 3 | 289 | 550 | 2011-06-01 | бессрочный |  |  | 1 | 10
[7 empty] | 1 | 15 | 3 | 756 | 550 | 2011-10-26 | бессрочный |  |  | 1 | 15
[7 empty] | 1 | 6 | 3 | 158 | 550 | 2013-03-19 | бессрочный |  |  | 1 | 6
[7 empty] | 1 | 2 | 3 | 1051 | 550 | 2014-11-26 | бессрочный |  |  | 1 | 2
[7 empty] | 1 | 150 | 1 | 33 | 5725.95 | 2017-01-27 | бессрочный
ТП-16 | в ограде Обувной ф-ки фирма «Обувщик» | 2х400 | - | - | - | - | 9 | 505.4 | х | х | 122682.06 | х | х | - | - | 6 | 119 | 593 | 206.6 | 206.6
[7 empty] | 1 | 87.4 | 2 | 198 | 82798.39 | 2006-09-01 | бессрочный |  |  | 1 | 30
[7 empty] | 1 | 5 | 3 | 677 | 8427.75 | 2007-11-01 | бессрочный
[7 empty] | 1 | 6 | 3 | 241 | 10113.3 | 2007-04-25 | бессрочный |  |  | 1 | 6
[7 empty] | 1 | 5 | 3 | 418 | 3371.1 | 2007-07-11 | бессрочный |  |  | 1 | 5
[7 empty] | 1 | 4 | 3 | 545-1 | 550 | 2009-10-08 | бессрочный
[7 empty] | 1 | 3 | 3 | 644 | 550 | 2010-09-27 | 2012-09-27 |  |  | 1 | 3
[7 empty] | 1 | 15 | 3 | 375 | 550 | 2013-06-05 | бессрочный |  |  | 1 | 15
[7 empty] | 1 | 60 | 3 | 1092 | 3237.68 | 2014-12-12 | бессрочный |  |  | 1 | 60
[7 empty] | 1 | 320 | 2 | 835 | 13083.84 | 2016-12-21 | бессрочный
РТП-17 | Р-он 1-го М-на Трудовая,73 | 2х630 | - | - | - | - | 32 | 1801.57 | х | х | 1837688.64 | х | х | - | - | 23 | 1292.2 | -170.8 | -680.17 | -680.17
[7 empty] | 1 | 7 | 3 | 725 | 550 | 2009-12-08 | бессрочный |  |  | 1 | 7
[7 empty] | 1 | 10 | 3 | 760 | 550 | 2009-12-15 | бессрочный |  |  | 1 | 10
[7 empty] | 1 | 9.5 | 3 | 770 | 550 | 2009-12-17 | бессрочный |  |  | 1 | 9.5
[7 empty] | 1 | 14.5 | 3 | 798 | 550 | 2012-11-08 | бессрочный
[7 empty] | 1 | 83.2 | 2 | 831 | 941796.48 | 2012-11-27 | бессрочный |  |  | 1 | 83.2
[7 empty] | 1 | 15 | 3 | 216 | 550 | 2013-04-10 | бессрочный
[7 empty] | 1 | 14.5 | 3 | 683 | 550 | 2013-08-28 | бессрочный |  |  | 1 | 14.5
[7 empty] | 1 | 15 | 3 | 697 | 550 | 2013-09-02 | бессрочный |  |  | 1 | 15
[7 empty] | 1 | 100 | 3 | 725 | 88034.5 | 2013-09-05 | временный |  |  | 1 | 100
[7 empty] | 1 | 204 | 2 | 852 | 97725.9 | 2013-10-01 | бессрочный |  |  | 1 | 204
[7 empty] | 1 | 162 | 1,2 | 1036 | 550 | 2013-10-30 | бессрочный
[7 empty] | 1 | 95 | 3 | 1054 | 4505.85 | 2013-11-01 | временный |  |  | 1 | 95
[7 empty] | 1 | 15 | 3 | 1235 | 550 | 2013-12-16 | бессрочный |  |  | 1 | 15
[7 empty] | 1 | 33.87 | 3 | 296 | 2387.21 | 2014-04-01 | бессрочный
[7 empty] | 1 | 10 | 3 | 251 | 550 | 2015-05-13 | бессрочный |  |  | 1 | 10
[7 empty] | 1 | 412 | 3 | 275 | 669586.2 | 2015-05-19 | бессрочный |  |  | 1 | 412
[7 empty] | 1 | 120 | 3 | 651 | 4869.62 | 2015-10-08 | временный |  |  | 1 | 120
[7 empty] | 1 | 244 | 2 | 737 | 13206.89 | 2015-11-06 | бессрочный
[7 empty] | 1 | 10 | 3 | 769 | 550 | 2015-11-18 | бессрочный
[7 empty] | 1 | 15 | 3 | 831 | 550 | 2015-12-18 | бессрочный |  |  | 1 | 15
[7 empty] | 1 | 10 | 3 | 237 | 550 | 2016-05-04 | временный
[7 empty] | 1 | 10 | 3 | 238 | 550 | 2016-05-04 | временный
[7 empty] | 1 | 10 | 3 | 244 | 550 | 2016-05-05 | временный
[7 empty] | 1 | 15 | 3 | 548 | 550 | 2016-08-26 | бессрочный |  |  | 1 | 15
[7 empty] | 1 | 8 | 3 | 722 | 550 | 2016-10-25 | бессрочный |  |  | 1 | 8
[7 empty] | 1 | 15 | 3 | 734 | 613.31 | 2016-10-31 | бессрочный |  |  | 1 | 15
[7 empty] | 1 | 6.5 | 3 | 822 | 550 | 2016-12-13 | бессрочный |  |  | 1 | 6.5
[7 empty] | 1 | 8 | 3 | 829-1 | 550 | 2016-12-16 | бессрочный |  |  | 1 | 8
[7 empty] | 1 | 6.5 | 3 | 841 | 550 | 2016-12-21 | бессрочный |  |  | 1 | 6.5
[7 empty] | 1 | 8 | 3 | 847 | 550 | 2016-12-26 | бессрочный |  |  | 1 | 8
[7 empty] | 1 | 15 | 3 | 58 | 550 | 2017-02-14 | бессрочный |  |  | 1 | 15
[7 empty] | 1 | 100 | 3 | 146 | 2862.68 | 2017-03-14 | бессрочный |  |  | 1 | 100
ТП-17 | КНС-2 Ул. Ярыгина | 1х320+1х400 | - | - | - | - | 19 | 86 | х | х | 10574.22 | х | х | - | - | 11 | 31.2 | 609.6 | 554.8 | 554.8
[7 empty] | 1 | 0.4 | 3 | 55 | 674.22 | 2006-06-30 | бессрочный |  |  | 1 | 0.4
[7 empty] | 1 | 0.6 | 3 | 169 | 550 | 2010-04-13 | бессрочный |  |  | 1 | 0.6
[7 empty] | 1 | 1.7 | 3 | 299 | 550 | 2010-05-31 | бессрочный
[7 empty] | 1 | 1.5 | 3 | 262 | 550 | 2012-05-29 | бессрочный
[7 empty] | 1 | 3 | 3 | 280 | 550 | 2012-06-05 | 2012-10-01 |  |  | 1 | 3
[7 empty] | 1 | 6 | 3 | 315 | 550 | 2012-06-14 | 2012-09-30 |  |  | 1 | 6
[7 empty] | 1 | 1 | 3 | 313 | 550 | 2013-05-22 | временный |  |  | 1 | 1
[7 empty] | 1 | 6 | 3 | 325 | 550 | 2013-05-22 | бессрочный |  |  | 1 | 6
[7 empty] | 1 | 0.6 | 3 | 284 | 550 | 2014-03-28 | временный |  |  | 1 | 0.6
[7 empty] | 1 | 1 | 3 | 335 | 550 | 2014-04-10 | временный |  |  | 1 | 1
[7 empty] | 1 | 3 | 3 | 356 | 550 | 2014-04-17 | временный
[7 empty] | 1 | 6 | 3 | 460 | 550 | 2014-05-14 | 2014-10-01 |  |  | 1 | 6
[7 empty] | 1 | 0.6 | 3 | 133 | 550 | 2015-03-24 | временный |  |  | 1 | 0.6
[7 empty] | 1 | 6 | 3 | 307 | 550 | 2015-05-29 | временный |  |  | 1 | 6
[7 empty] | 1 | 8 | 3 | 827 | 550 | 2015-12-17 | временный
[7 empty] | 1 | 0.6 | 3 | 170 | 550 | 2016-04-12 | временный
[7 empty] | 1 | 10 | 3 | 59 | 550 | 2017-02-14 | бессрочный
[7 empty] | 1 | 15 | 3 | 58 | 550 | 2017-02-14 | бессрочный
[7 empty] | 1 | 15 | 3 | 296.17 | 550 | 2017-05-05 | бессрочный
ТП-18 | по ул. Песочная | 1х400 | - | - | - | - | 25 | 334.5 | х | х | 17200 | х | х | - | - | 24 | 319.5 | 36.5 | 21.5 | 21.5
[7 empty] | 1 | 6 | 3 | 142 | 4000 | 2005-12-13 | бессрочный |  |  | 1 | 6
[7 empty] | 1 | 11 | 3 | 368 | 550 | 2006-10-13 | бессрочный |  |  | 1 | 11
[7 empty] | 1 | 15 | 3 | 388 | 550 | 2006-10-20 | бессрочный |  |  | 1 | 15
[7 empty] | 1 | 15 | 3 | 456 | 550 | 2006-11-24 | бессрочный |  |  | 1 | 15
[7 empty] | 1 | 14.5 | 3 | 520 | 550 | 2008-09-24 | бессрочный |  |  | 1 | 14.5
[7 empty] | 1 | 14 | 3 | 422 | 550 | 2009-08-12 | бессрочный |  |  | 1 | 14
[7 empty] | 1 | 12 | 3 | 595 | 550 | 2009-10-22 | бессрочный |  |  | 1 | 12
[7 empty] | 1 | 7 | 3 | 742 | 550 | 2009-12-09 | бессрочный |  |  | 1 | 7
[7 empty] | 1 | 6 | 3 | 134 | 550 | 2010-03-22 | бессрочный |  |  | 1 | 6
[7 empty] | 1 | 12 | 3 | 254 | 550 | 2010-05-18 | бессрочный |  |  | 1 | 12
[7 empty] | 1 | 12 | 3 | 506 | 550 | 2010-08-03 | бессрочный |  |  | 1 | 12
[7 empty] | 1 | 15 | 3 | 56 | 550 | 2012-02-16 | бессрочный |  |  | 1 | 15
[7 empty] | 1 | 15 | 3 | 168 | 550 | 2012-04-19 | бессрочный |  |  | 1 | 15
[7 empty] | 1 | 15 | 3 | 398 | 550 | 2012-07-11 | бессрочный |  |  | 1 | 15
[7 empty] | 1 | 15 | 3 | 602 | 550 | 2012-09-18 | бессрочный |  |  | 1 | 15
[7 empty] | 1 | 15 | 3 | 617 | 550 | 2012-09-25 | бессрочный |  |  | 1 | 15
[7 empty] | 1 | 15 | 3 | 930 | 550 | 2013-10-10 | бессрочный |  |  | 1 | 15
[7 empty] | 1 | 15 | 3 | 183 | 550 | 2014-03-04 | бессрочный |  |  | 1 | 15
[7 empty] | 1 | 15 | 3 | 1066 | 550 | 2014-12-03 | бессрочный |  |  | 1 | 15
[7 empty] | 1 | 15 | 3 | 47 | 550 | 2015-02-05 | бессрочный |  |  | 1 | 15
[7 empty] | 1 | 15 | 3 | 404 | 550 | 2015-07-02 | бессрочный
[7 empty] | 1 | 15 | 3 | 849 | 550 | 2015-12-28 | бессрочный |  |  | 1 | 15
[7 empty] | 1 | 15 | 3 | 650 | 550 | 2016-09-28 | бессрочный |  |  | 1 | 15
[7 empty] | 1 | 15 | 3 | 842 | 550 | 2016-12-22 | бессрочный |  |  | 1 | 15
[7 empty] | 1 | 15 | 3 | 301 | 550 | 2017-05-10 | бессрочный |  |  | 1 | 15
РТП-19 | Банк ул. Советская,31 | 2х1000 | - | - | - | - | 6 | 1575.2 | х | х | 281479.09 | х | х | - | - | 2 | 187.4 | 1592.6 | 204.8 | 204.8
[7 empty] | 1 | 87.4 | 3 | 198 | 82798.39 | 2006-09-01 | бессрочный |  |  | 1 | 87.4
[7 empty] | 1 | 2.9 | 3 | 217 | 4888.1 | 2008-04-24 | бессрочный
[7 empty] | 1 | 22 | 3 | 681 | 124516.36 | 2011-10-06 | бессрочный
[7 empty] | 1 | 100 | 3 | 803 | 5396.14 | 2014-09-04 | временный |  |  | 1 | 100
[7 empty] | 1 | 743 | 1,2 | 81 | 40216.66 | 2015-03-19 | бессрочный
[7 empty] | 1 | 619.9 | 1,2 | 238 | 23663.44 | 2017-04-19 | бессрочный
ТП-19 | по ул. Озерная | 1х400 | - | - | - | - | 25 | 427.5 | х | х | 252668.42 | х | х | - | - | 21 | 377.5 | -21.5 | -71.5 | -71.5
[7 empty] | 1 | 80 | 3 | 31 | 197924 | 2005-05-14 | бессрочный |  |  | 1 | 80
[7 empty] | 1 | 9 | 3 | 136 | 550 | 2006-08-03 | бессрочный
[7 empty] | 1 | 10 | 3 | 331 | 550 | 2006-09-25 | бессрочный |  |  | 1 | 10
[7 empty] | 1 | 13 | 3 | 68 | 550 | 2007-02-15 | бессрочный
[7 empty] | 1 | 30 | 3 | 469 | 13484.4 | 2007-08-14 | бессрочный |  |  | 1 | 30
[7 empty] | 1 | 15 | 3 | 575 | 550 | 2007-09-26 | бессрочный |  |  | 1 | 15
[7 empty] | 1 | 26.5 | 3 | 692 | 29160.02 | 2007-11-07 | бессрочный |  |  | 1 | 26.5
[7 empty] | 1 | 13 | 3 | 65 | 550 | 2008-02-06 | бессрочный
[7 empty] | 1 | 15 | 3 | 519 | 550 | 2009-09-23 | бессрочный |  |  | 1 | 15
[7 empty] | 1 | 15 | 3 | 319 | 550 | 2012-06-18 | бессрочный |  |  | 1 | 15
[7 empty] | 1 | 4 | 3 | 448 | 550 | 2012-08-02 | бессрочный |  |  | 1 | 4
[7 empty] | 1 | 6 | 3 | 449 | 550 | 2012-08-02 | бессрочный |  |  | 1 | 6
[7 empty] | 1 | 15 | 3 | 883 | 550 | 2012-12-18 | бессрочный |  |  | 1 | 15
[7 empty] | 1 | 15 | 3 | 16 | 550 | 2013-01-23 | бессрочный |  |  | 1 | 15
[7 empty] | 1 | 15 | 3 | 336 | 550 | 2013-05-28 | бессрочный
[7 empty] | 1 | 12 | 3 | 645 | 550 | 2013-08-13 | бессрочный |  |  | 1 | 12
[7 empty] | 1 | 14 | 3 | 1229 | 550 | 2013-12-12 | бессрочный |  |  | 1 | 14
[7 empty] | 1 | 15 | 3 | 563 | 550 | 2014-06-17 | бессрочный |  |  | 1 | 15
[7 empty] | 1 | 15 | 3 | 664 | 550 | 2014-07-22 | бессрочный |  |  | 1 | 15
[7 empty] | 1 | 15 | 3 | 144 | 550 | 2016-04-01 | бессрочный |  |  | 1 | 15
[7 empty] | 1 | 15 | 3 | 210 | 550 | 2016-04-25 | бессрочный |  |  | 1 | 15
[7 empty] | 1 | 15 | 3 | 383 | 550 | 2016-06-20 | бессрочный |  |  | 1 | 15
[7 empty] | 1 | 15 | 3 | 454 | 550 | 2016-07-26 | бессрочный |  |  | 1 | 15
[7 empty] | 1 | 15 | 3 | 532 | 550 | 2016-08-24 | бессрочный |  |  | 1 | 15
[7 empty] | 1 | 15 | 3 | 631 | 550 | 2016-09-22 | бессрочный |  |  | 1 | 15
ТП-20 | ОАО «УММ» | 1х400 | - | - | - | - | 2 | 30 | х | х | 1100 | х | х | - | - | 1 | 15 | - | - | -
[7 empty] | 1 | 15 | 3 | 571 | 550 | 2016-09-06 | бессрочный |  |  | 1 | 15
[7 empty] | 1 | 15 | 3 | 106 | 550 | 2017-02-28 | бессрочный
ТП-20А | ОАО «УММ» | 1х400 | - | - | - | - | 0 | 0 | х | х | 0 | х | х | - | - | 0 | 0 | - | - | -
РТП-20 | ул. Литвинова ,56 | 2х630 | - | - | - | - | 26 | 566 | х | х | 570680.94 | х | х | - | - | 19 | 479 | 642.4 | 555.4 | 555.4
[7 empty] | 1 | 15 | 3 | 277 | 550 | 2006-09-07 | бессрочный |  |  | 1 | 15
[7 empty] | 1 | 15 | 3 | 146 | 550 | 2009-04-14 | бессрочный |  |  | 1 | 15
[7 empty] | 1 | 15 | 3 | 163 | 550 | 2009-04-22 | бессрочный
[7 empty] | 1 | 3 | 3 | 171 | 550 | 2011-05-12 | 2013-07-20
[7 empty] | 1 | 30 | 3 | 310 | 85447.45 | 2011-06-07 | бессрочный |  |  | 1 | 30
[7 empty] | 1 | 5 | 3 | 226 | 550 | 2011-05-23 | 2013-07-20 |  |  | 1 | 5
[7 empty] | 1 | 15 | 3 | 854 | 550 | 2011-12-08 | бессрочный
[7 empty] | 1 | 15 | 3 | 885 | 550 | 2011-12-23 | бессрочный |  |  | 1 | 15
[7 empty] | 1 | 15 | 3 | 34 | 550 | 2012-02-01 | бессрочный |  |  | 1 | 15
[7 empty] | 1 | 40 | 3 | 311 | 141495 | 2012-06-14 | бессрочный |  |  | 1 | 40
[7 empty] | 1 | 31 | 3 | 857 | 90557.35 | 2012-12-06 | бессрочный |  |  | 1 | 31
[7 empty] | 1 | 15 | 3 | 6 | 550 | 2013-01-11 | бессрочный
[7 empty] | 1 | 15 | 3 | 84 | 550 | 2013-02-21 | 2014-06-07
[7 empty] | 1 | 15 | 3 | 340 | 550 | 2013-05-28 | бессрочный |  |  | 1 | 15
[7 empty] | 1 | 15 | 3 | 399 | 550 | 2013-06-18 | бессрочный |  |  | 1 | 15
[7 empty] | 1 | 30 | 3 | 483 | 85447.52 | 2013-07-11 | бессрочный |  |  | 1 | 30
[7 empty] | 1 | 15 | 3 | 1260 | 550 | 2013-12-24 | бессрочный
[7 empty] | 1 | 54 | 3 | 117 | 634.33 | 2014-02-12 | бессрочный |  |  | 1 | 54
[7 empty] | 1 | 23 | 3 | 466 | 152902.23 | 2014-05-15 | бессрочный |  |  | 1 | 23
[7 empty] | 1 | 45 | 3 | 858 | 2168.84 | 2014-09-23 | бессрочный |  |  | 1 | 45
[7 empty] | 1 | 9 | 3 | 1012 | 550 | 2014-11-12 | бессрочный |  |  | 1 | 9
[7 empty] | 1 | 54 | 3 | 1075 | 1621 | 2014-12-09 | бессрочный |  |  | 1 | 54
[7 empty] | 1 | 38 | 3 | 1132 | 1057.22 | 2014-12-30 | бессрочный |  |  | 1 | 38
[7 empty] | 1 | 9 | 3 | 103 | 550 | 2015-03-11 | бессрочный |  |  | 1 | 15
[7 empty] | 1 | 15 | 3 | 541 | 550 | 2016-08-25 | бессрочный
[7 empty] | 1 | 15 | 3 | 701 | 550 | 2016-10-17 | бессрочный |  |  | 1 | 15
РТП-21 | ул. Крылова,74а | 2х1000 | - | - | - | - | 3 | 394 | х | х | 230203.42 | х | х | - | - | 2 | 145 | 1635 | 1386 | 1386
[7 empty] | 1 | 367 | 2 | 794 | 229103.42 | 2007-12-25 | бессрочный |  |  | 1 | 130
[7 empty] | 1 | 12 | 3 | 120 | 550 | 2009-04-24 | бессрочный
[7 empty] | 1 | 15 | 3 | 504 | 550 | 2011-08-09 | бессрочный |  |  | 1 | 15
ТП-21 | по ул. Димитрова | 1х400 | - | - | - | - | 112 | 1174.5 | х | х | 82726.64 | х | х | - | - | 72 | 927.5 | 0 | 0 | 0
[7 empty] | 1 | 11 | 3 | 20 | 9000 | 2005-04-22 | бессрочный |  |  | 1 | 11
[7 empty] | 1 | 8 | 3 | 352 | 550 | 2006-10-04 | бессрочный |  |  | 1 | 8
[7 empty] | 1 | 4.5 | 3 | 402 | 550 | 2006-10-25 | бессрочный |  |  | 1 | 4.5
[7 empty] | 1 | 15 | 3 | 20 | 550 | 2007-01-22 | бессрочный |  |  | 1 | 15
[7 empty] | 1 | 5 | 3 | 104 | 550 | 2007-03-12 | бессрочный |  |  | 1 | 5
[7 empty] | 1 | 15 | 3 | 414 | 550 | 2009-08-06 | бессрочный |  |  | 1 | 15
[7 empty] | 1 | 15 | 3 | 517 | 550 | 2009-09-23 | бессрочный |  |  | 1 | 15
[7 empty] | 1 | 6 | 3 | 152 | 550 | 2010-03-30 | бессрочный |  |  | 1 | 6
[7 empty] | 1 | 9 | 3 | 787 | 550 | 2010-11-30 | бессрочный |  |  | 1 | 9
[7 empty] | 1 | 12 | 3 | 791 | 550 | 2010-11-30 | бессрочный |  |  | 1 | 12
[7 empty] | 1 | 3 | 3 | 4 | 550 | 2011-01-17 | бессрочный |  |  | 1 | 3
[7 empty] | 1 | 12 | 3 | 9 | 550 | 2011-01-20 | бессрочный |  |  | 1 | 12
[7 empty] | 1 | 9 | 3 | 282 | 4950 | 2011-05-31 | бессрочный |  |  | 1 | 12
[7 empty] | 1 | 15 | 3 | 552 | 550 | 2011-08-23 | бессрочный |  |  | 1 | 15
[7 empty] | 1 | 11 | 3 | 565 | 550 | 2011-08-24 | бессрочный |  |  | 1 | 11
[7 empty] | 1 | 16 | 3 | 566 | 6209.11 | 2011-08-25 | бессрочный |  |  | 1 | 16
[7 empty] | 1 | 15 | 3 | 567 | 550 | 2011-08-25 | бессрочный |  |  | 1 | 15
[7 empty] | 1 | 15 | 3 | 578 | 550 | 2011-08-30 | бессрочный |  |  | 1 | 15
[7 empty] | 1 | 15 | 3 | 580 | 550 | 2011-08-30 | бессрочный |  |  | 1 | 15
[7 empty] | 1 | 10 | 3 | 582 | 550 | 2011-08-31 | бессрочный |  |  | 1 | 10
[7 empty] | 1 | 14.5 | 3 | 608 | 550 | 2011-09-14 | бессрочный |  |  | 1 | 14.5
[7 empty] | 1 | 15 | 3 | 633 | 550 | 2011-09-21 | бессрочный |  |  | 1 | 15
[7 empty] | 1 | 15 | 3 | 674 | 550 | 2011-10-05 | бессрочный |  |  | 1 | 15
[7 empty] | 1 | 15 | 3 | 703 | 550 | 2011-10-18 | бессрочный |  |  | 1 | 15
[7 empty] | 1 | 15 | 3 | 890 | 550 | 2011-12-27 | бессрочный |  |  | 1 | 15
[7 empty] | 1 | 15 | 3 | 11 | 550 | 2012-01-18 | бессрочный |  |  | 1 | 15
[7 empty] | 1 | 12 | 3 | 35 | 550 | 2012-02-01 | бессрочный |  |  | 1 | 12
[7 empty] | 1 | 15 | 3 | 67 | 550 | 2012-02-28 | бессрочный |  |  | 1 | 15
[7 empty] | 1 | 13 | 3 | 238 | 550 | 2012-05-17 | бессрочный |  |  | 1 | 13
[7 empty] | 1 | 14 | 3 | 338 | 550 | 2012-06-21 | бессрочный |  |  | 1 | 14
[7 empty] | 1 | 14.5 | 3 | 368 | 550 | 2012-06-28 | бессрочный |  |  | 1 | 14.5
[7 empty] | 1 | 15 | 3 | 614 | 550 | 2012-09-21 | бессрочный |  |  | 1 | 15
[7 empty] | 1 | 13.5 | 3 | 691 | 550 | 2012-10-09 | бессрочный |  |  | 1 | 13.5
[7 empty] | 1 | 15 | 3 | 910 | 550 | 2012-12-27 | бессрочный |  |  | 1 | 15
[7 empty] | 1 | 14.5 | 3 | 41 | 550 | 2013-02-06 | бессрочный |  |  | 1 | 14.5
[7 empty] | 1 | 15 | 3 | 54 | 550 | 2013-02-13 | бессрочный |  |  | 1 | 15
[7 empty] | 1 | 15 | 3 | 64 | 550 | 2013-02-19 | бессрочный |  |  | 1 | 15
[7 empty] | 1 | 12 | 3 | 81 | 550 | 2013-02-21 | бессрочный
[7 empty] | 1 | 12 | 3 | 179 | 550 | 2013-03-27 | бессрочный |  |  | 1 | 12
[7 empty] | 1 | 15 | 3 | 197 | 550 | 2013-04-03 | бессрочный |  |  | 1 | 15
[7 empty] | 1 | 15 | 3 | 203 | 550 | 2013-04-04 | бессрочный |  |  | 1 | 15
[7 empty] | 1 | 15 | 3 | 527 | 550 | 2013-07-24 | бессрочный |  |  | 1 | 15
[7 empty] | 1 | 15 | 3 | 708 | 550 | 2013-09-03 | бессрочный |  |  | 1 | 15
[7 empty] | 1 | 15 | 3 | 709 | 550 | 2013-09-03 | бессрочный |  |  | 1 | 15
[7 empty] | 1 | 15 | 3 | 710 | 550 | 2013-09-03 | бессрочный |  |  | 1 | 15
[7 empty] | 1 | 15 | 3 | 827 | 550 | 2013-09-25 | бессрочный |  |  | 1 | 15
[7 empty] | 1 | 6 | 3 | 889 | 550 | 2013-10-03 | бессрочный
[7 empty] | 1 | 15 | 3 | 1090 | 550 | 2013-11-12 | бессрочный |  |  | 1 | 15
[7 empty] | 1 | 15 | 3 | 1245 | 550 | 2013-12-17 | бессрочный |  |  | 1 | 15
[7 empty] | 1 | 8 | 3 | 1252 | 550 | 2013-12-19 | временный |  |  | 1 | 8
[7 empty] | 1 | 15 | 3 | 74 | 550 | 2014-01-30 | бессрочный |  |  | 1 | 15
[7 empty] | 1 | 15 | 3 | 82 | 550 | 2014-02-04 | бессрочный |  |  | 1 | 15
[7 empty] | 1 | 12 | 3 | 107 | 550 | 2014-02-06 | бессрочный |  |  | 1 | 12
[7 empty] | 1 | 15 | 3 | 236 | 550 | 2014-03-18 | бессрочный
[7 empty] | 1 | 15 | 3 | 265 | 550 | 2014-03-26 | бессрочный |  |  | 1 | 15
[7 empty] | 1 | 15 | 3 | 380 | 550 | 2014-04-24 | бессрочный
[7 empty] | 1 | 5 | 3 | 441 | 550 | 2014-05-06 | 2014-10-01
[7 empty] | 1 | 15 | 3 | 690 | 550 | 2014-07-29 | бессрочный |  |  | 1 | 15
[7 empty] | 1 | 15 | 3 | 696 | 550 | 2014-07-30 | бессрочный |  |  | 1 | 15
[7 empty] | 1 | 10 | 3 | 919 | 550 | 2014-10-08 | временный |  |  | 1 | 10
[7 empty] | 1 | 15 | 3 | 929 | 550 | 2014-10-14 | бессрочный |  |  | 1 | 15
[7 empty] | 1 | 9 | 3 | 56 | 550 | 2015-02-12 | бессрочный
[7 empty] | 1 | 15 | 3 | 189 | 550 | 2015-04-17 | бессрочный |  |  | 1 | 15
[7 empty] | 1 | 15 | 3 | 398 | 550 | 2015-07-01 | бессрочный |  |  | 1 | 15
[7 empty] | 1 | 15 | 3 | 446 | 550 | 2015-07-21 | бессрочный |  |  | 1 | 15
[7 empty] | 1 | 68 | 3 | 579 | 2759.45 | 2015-09-10 | бессрочный
[7 empty] | 1 | 16 | 3 | 582 | 649.28 | 2015-09-11 | бессрочный |  |  | 1 | 16
[7 empty] | 1 | 15 | 3 | 600 | 550 | 2015-09-18 | бессрочный |  |  | 1 | 15
[7 empty] | 1 | 15 | 3 | 714 | 550 | 2015-10-28 | бессрочный |  |  | 1 | 15
[7 empty] | 1 | 15 | 3 | 3 | 550 | 2016-01-13 | бессрочный
[7 empty] | 1 | 15 | 3 | 25 | 550 | 2016-01-27 | бессрочный |  |  | 1 | 15
[7 empty] | 1 | 2 | 3 | 49 | 550 | 2016-02-08 | бессрочный |  |  | 1 | 2
[7 empty] | 1 | 3 | 3 | 56 | 550 | 2016-02-16 | бессрочный |  |  | 1 | 3
[7 empty] | 1 | 15 | 3 | 135 | 550 | 2016-03-25 | бессрочный |  |  | 1 | 15
[7 empty] | 1 | 15 | 3 | 239 | 550 | 2016-05-04 | бессрочный |  |  | 1 | 15
[7 empty] | 1 | 15 | 3 | 356 | 550 | 2016-06-15 | бессрочный |  |  | 1 | 15
[7 empty] | 1 | 15 | 3 | 419 | 550 | 2016-07-12 | бессрочный |  |  | 1 | 15
[7 empty] | 1 | 15 | 3 | 523 | 550 | 2016-08-22 | бессрочный
[7 empty] | 1 | 15 | 3 | 539 | 550 | 2016-08-25 | бессрочный |  |  | 1 | 15
[7 empty] | 1 | 2 | 3 | 716 | 550 | 2016-06-21 | бессрочный |  |  | 1 | 2
[7 empty] | 1 | 2 | 3 | 748 | 550 | 2016-11-03 | бессрочный |  |  | 1 | 2
[7 empty] | 1 | 2 | 3 | 763 | 550 | 2016-11-14 | бессрочный
[7 empty] | 1 | 2 | 3 | 52 | 550 | 2017-02-10 | бессрочный
[7 empty] | 1 | 2 | 3 | 53 | 550 | 2017-02-10 | бессрочный
[7 empty] | 1 | 2 | 3 | 64 | 550 | 2017-02-15 | бессрочный
[7 empty] | 1 | 2 | 3 | 71 | 550 | 2017-02-16 | бессрочный
[7 empty] | 1 | 2 | 3 | 72 | 550 | 2017-02-17 | бессрочный
[7 empty] | 1 | 2 | 3 | 156 | 550 | 2017-03-20 | бессрочный
[7 empty] | 1 | 1 | 3 | 7 | 550 | 2017-01-17 | бессрочный
[7 empty] | 1 | 30 | 3 | 8 | 858.8 | 2017-01-17 | бессрочный
[7 empty] | 1 | 2 | 3 | 54 | 550 | 2017-02-10 | бессрочный
[7 empty] | 1 | 2 | 3 | 55 | 550 | 2017-02-10 | бессрочный
[7 empty] | 1 | 2 | 3 | 69 | 550 | 2017-02-15 | бессрочный
[7 empty] | 1 | 2 | 3 | 77 | 550 | 2017-02-20 | бессрочный
[7 empty] | 1 | 2 | 3 | 78 | 550 | 2017-02-20 | бессрочный
[7 empty] | 1 | 2 | 3 | 80 | 550 | 2017-02-20 | бессрочный
[7 empty] | 1 | 2 | 3 | 81 | 550 | 2017-02-20 | бессрочный
[7 empty] | 1 | 2 | 3 | 82 | 550 | 2017-02-20 | бессрочный
[7 empty] | 1 | 2 | 3 | 99 | 550 | 2017-02-27 | бессрочный
[7 empty] | 1 | 2 | 3 | 101 | 550 | 2017-02-28 | бессрочный
[7 empty] | 1 | 2 | 3 | 108 | 550 | 2017-02-28 | бессрочный
[7 empty] | 1 | 2 | 3 | 110 | 550 | 2017-02-28 | бессрочный
[7 empty] | 1 | 2 | 3 | 126 | 550 | 2017-03-02 | бессрочный
[7 empty] | 1 | 3 | 3 | 130 | 550 | 2017-03-06 | бессрочный
[7 empty] | 1 | 2 | 3 | 134 | 550 | 2017-03-10 | бессрочный
[7 empty] | 1 | 2 | 3 | 135 | 550 | 2017-03-13 | бессрочный
[7 empty] | 1 | 2 | 3 | 185.17 | 550 | 2017-03-31 | бессрочный
[7 empty] | 1 | 2 | 3 | 188.17 | 550 | 2017-04-03 | бессрочный
[7 empty] | 1 | 2 | 3 | 200.17 | 550 | 2017-04-06 | бессрочный
[7 empty] | 1 | 2 | 3 | 201.17 | 550 | 2017-04-06 | бессрочный
[7 empty] | 1 | 2 | 3 | 202.17 | 550 | 2017-04-06 | бессрочный
[7 empty] | 1 | 2 | 3 | 210.17 | 550 | 2017-04-06 | бессрочный
ТП-22 | р-он Виадука | 1х250 | - | - | - |  | 9 | 118 | х | х | 4950 | х | х | - | - | 8 | 112 | 110.5 | 104.5 | 104.5
[7 empty] | 1 | 12 | 3 | 761 | 550 | 2010-11-23 | бессрочный |  |  | 1 | 12
[7 empty] | 1 | 10 | 3 | 680 | 550 | 2011-10-06 | бессрочный |  |  | 1 | 10
[7 empty] | 1 | 15 | 3 | 23 | 550 | 2012-01-26 | бессрочный |  |  | 1 | 15
[7 empty] | 1 | 15 | 3 | 511 | 550 | 2012-08-21 | бессрочный |  |  | 1 | 15
[7 empty] | 1 | 12 | 3 | 92 | 550 | 2013-02-27 | бессрочный
[7 empty] | 1 | 15 | 3 | 319 | 550 | 07.04.2014 | бессрочный |  |  | 1 | 15
[7 empty] | 1 | 15 | 3 | 894 | 550 | 02.10.2014 | бессрочный |  |  | 1 | 15
[7 empty] | 1 | 9 | 3 | 329 | 550 | 2015-06-08 | бессрочный |  |  | 1 | 15
[7 empty] | 1 | 15 | 3 | 510 | 550 | 2016-08-17 | бессрочный |  |  | 1 | 15
ТП-23 | АТК 1259 Пр-зд Нефтяной,20 | 2х630 | - | - | - | - | 48 | 1072.86 | х | х | 918858.13 | х | х | - | - | 36 | 633.5 | 487.9 | 48.54 | 48.54
[7 empty] | 1 | 3.5 | 3 | 61 | 5899.43 | 2006-07-05 | бессрочный |  |  | 1 | 3.5
[7 empty] | 1 | 4 | 3 | 353 | 6742.2 | 2006-10-04 | бессрочный |  |  | 1 | 4
[7 empty] | 1 | 28 | 3 | 432 | 47195.4 | 2006-11-16 | бессрочный |  |  | 1 | 28
[7 empty] | 1 | 2.5 | 3 | 22 | 550 | 2007-01-23 | бессрочный |  |  | 1 | 2.5
[7 empty] | 1 | 31 | 3 | 640 | 29367.85 | 2007-10-18 | бессрочный |  |  | 1 | 31
[7 empty] | 1 | 6.8 | 2 | 2 | 11461.74 | 2008-01-09 | бессрочный
[7 empty] | 1 | 10 | 3 | 739 | 550 | 2008-12-30 | бессрочный |  |  | 1 | 10
[7 empty] | 1 | 11 | 3 | 159 | 550 | 2009-04-21 | бессрочный
[7 empty] | 1 | 15 | 3 | 582 | 550 | 2009-10-19 | бессрочный
[7 empty] | 1 | 12 | 3 | 627 | 550 | 2009-11-11 | бессрочный |  |  | 1 | 12
[7 empty] | 1 | 9 | 3 | 703 | 550 | 2009-12-01 | бессрочный
[7 empty] | 1 | 12 | 3 | 746 | 550 | 2009-12-09 | бессрочный |  |  | 1 | 12
[7 empty] | 1 | 10 | 3 | 616 | 550 | 2010-09-15 | бессрочный |  |  | 1 | 10
[7 empty] | 1 | 12 | 3 | 737 | 550 | 2010-11-10 | бессрочный |  |  | 1 | 12
[7 empty] | 1 | 10.56 | 3 | 816 | 550 | 2010-12-20 | бессрочный |  |  | 1 | 10.5
[7 empty] | 1 | 6 | 3 | 314 | 550 | 2011-06-08 | бессрочный
[7 empty] | 1 | 65 | 3 | 543 | 283541.73 | 2011-08-17 | бессрочный |  |  | 1 | 65
[7 empty] | 1 | 13.5 | 3 | 256 | 550 | 2012-05-24 | бессрочный |  |  | 1 | 13.5
[7 empty] | 1 | 15 | 3 | 306 | 550 | 2012-06-14 | бессрочный |  |  | 1 | 15
[7 empty] | 1 | 25 | 3 | 770 | 141495.87 | 2012-10-31 | бессрочный |  |  | 1 | 25
[7 empty] | 1 | 14.5 | 3 | 817 | 550 | 2012-11-15 | бессрочный |  |  | 1 | 14.5
[7 empty] | 1 | 15 | 3 | 356 | 550 | 2013-05-29 | бессрочный |  |  | 1 | 15
[7 empty] | 1 | 15 | 3 | 393 | 550 | 2013-06-13 | бессрочный |  |  | 1 | 15
[7 empty] | 1 | 15 | 3 | 520 | 550 | 2013-07-23 | бессрочный |  |  | 1 | 15
[7 empty] | 1 | 15 | 3 | 928 | 550 | 2013-10-10 | бессрочный |  |  | 1 | 15
[7 empty] | 1 | 200 | 3 | 972 | 12388 | 2013-10-15 | бессрочный |  |  | 1 | 200
[7 empty] | 1 | 15 | 3 | 985 | 550 | 2013-10-18 | бессрочный |  |  | 1 | 15
[7 empty] | 1 | 15 | 3 | 333 | 550 | 2014-04-10 | бессрочный |  |  | 1 | 15
[7 empty] | 1 | 15 | 3 | 375 | 550 | 2014-04-23 | бессрочный
[7 empty] | 1 | 15 | 3 | 555 | 809.42 | 2014-06-11 | бессрочный |  |  | 1 | 15
[7 empty] | 1 | 15 | 3 | 402 | 550 | 2015-07-02 | бессрочный |  |  | 1 | 15
[7 empty] | 1 | 170 | 3 | 725 | 331195.63 | 2014-08-08 | бессрочный |  |  | 1 | 15
[7 empty] | 1 | 15 | 3 | 921 | 550 | 2014-10-08 | бессрочный |  |  | 1 | 15
[7 empty] | 1 | 15 | 3 | 402 | 550 | 2015-07-02 | бессрочный |  |  | 1 | 15
[7 empty] | 1 | 15 | 3 | 499 | 550 | 2015-08-11 | бессрочный |  |  | 1 | 15
[7 empty] | 1 | 15 | 3 | 537 | 550 | 2015-08-31 | бессрочный |  |  | 1 | 15
[7 empty] | 1 | 11.5 | 3 | 762 | 550 | 2015-11-16 | бессрочный |  |  | 1 | 11.5
[7 empty] | 1 | 10 | 3 | 859 | 550 | 2015-12-29 | бессрочный
[7 empty] | 1 | 15 | 3 | 302 | 550 | 2016-06-01 | бессрочный |  |  | 1 | 15
[7 empty] | 1 | 15 | 3 | 457 | 550 | 2016-07-27 | бессрочный
[7 empty] | 1 | 15 | 3 | 582 | 550 | 2016-09-08 | бессрочный |  |  | 1 | 15
[7 empty] | 1 | 15 | 2 | 604 | 550 | 2016-09-14 | бессрочный |  |  | 1 | 15
[7 empty] | 1 | 15 | 3 | 657 | 550 | 2016-10-04 | бессрочный |  |  | 1 | 15
[7 empty] | 1 | 15 | 3 | 711 | 550 | 2016-10-20 | бессрочный |  |  | 1 | 15
[7 empty] | 1 | 15 | 3 | 740 | 550 | 2016-11-01 | бессрочный
[7 empty] | 1 | 35 | 3 | 66 | 28410.86 | 2017-02-15 | бессрочный
[7 empty] | 1 | 15 | 3 | 115 | 550 | 2017-03-01 | бессрочный
[7 empty] | 1 | 15 | 3 | 288.17 | 550 | 2017-05-04 | бессрочный
РТП-23 | Центральные бани | 2х1000 | - | - | - | - | 18 | 646.78 | х | х | 618193.88 | х | х | - | - | 13 | 546.44 | 1233.56 | 1133.22 | 1133.22
[7 empty] | 1 | 160 | 3 | 523 | 99881.6 | 2006-12-28 | бессрочный |  |  | 1 | 160
[7 empty] | 1 | 15 | 3 | 375 | 550 | 2012-07-02 | бессрочный |  |  | 1 | 15
[7 empty] | 1 | 10.8 | 2 | 499 | 123384.39 | 2012-08-16 | бессрочный |  |  | 1 | 10.8
[7 empty] | 1 | 20 | 3 | 921 | 28849.17 | 2012-12-28 | бессрочный |  |  | 1 | 20
[7 empty] | 1 | 15 | 3 | 99 | 550 | 2013-03-01 | бессрочный
[7 empty] | 1 | 2 | 3 | 217 | 11319.67 | 2013-04-10 | бессрочный |  |  | 1 | 2
[7 empty] | 1 | 50 | 3 | 491 | 198094.21 | 2013-07-12 | бессрочный |  |  | 1 | 50
[7 empty] | 1 | 40 | 3 | 517 | 141495.87 | 2013-07-22 | бессрочный
[7 empty] | 1 | 15 | 3 | 664 | 550 | 2013-08-20 | бессрочный
[7 empty] | 1 | 30 | 3 | 958 | 1294.55 | 2013-10-11 | бессрочный |  |  | 1 | 30
[7 empty] | 1 | 11.8 | 3 | 475 | 550 | 2014-05-20 | бессрочный |  |  | 1 | 11.8
[7 empty] | 1 | 127 | 3 | 717 | 6853.1 | 2014-08-06 | бессрочный |  |  | 1 | 127
[7 empty] | 1 | 17.74 | 3 | 986 | 957.28 | 2014-10-29 | бессрочный |  |  | 1 | 17.74
[7 empty] | 1 | 9.2 | 3 | 1082 | 550 | 2014-12-09 | бессрочный
[7 empty] | 1 | 30 | 3 | 29 | 941.46 | 2015-01-27 | бессрочный |  |  | 1 | 30
[7 empty] | 1 | 12.1 | 3 | 66 | 550 | 2015-02-17 | бессрочный |  |  | 1 | 12.1
[7 empty] | 1 | 60 | 3 | 271 | 1217.41 | 2015-05-19 | бессрочный |  |  | 1 | 60
[7 empty] | 1 | 21.14 | 3 | 158 | 605.17 | 2017-03-20 | бессрочный
РТП-24 | Х жилой район, ул. Марины Цветаевой | 1х1000 | - | - | - | - | 19 | 348 | х | х | 13184.48 | х | х | - | - | 12 | 248 | 642 | 542 | 542
[7 empty] | 1 | 15 | 3 | 823 | 550 | 10.09.2014 | бессрочный
[7 empty] | 1 | 15 | 3 | 1028 | 550 | 2014-11-20 | бессрочный
[7 empty] | 1 | 15 | 3 | 1029 | 809.42 | 20.11.2014 | бессрочный |  |  | 1 | 15
[7 empty] | 1 | 15 | 3 | 1031 | 550 | 20.11.2014 | бессрочный |  |  | 1 | 15
[7 empty] | 1 | 38 | 3 | 143 | 1794.91 | 2015-03-25 | бессрочный |  |  | 1 | 38
[7 empty] | 1 | 15 | 3 | 173 | 550 | 2015-04-10 | бессрочный |  |  | 1 | 15
[7 empty] | 1 | 15 | 3 | 199 | 550 | 2015-04-21 | бессрочный |  |  | 1 | 15
[7 empty] | 1 | 15 | 3 | 418 | 550 | 2015-07-08 | бессрочный |  |  | 1 | 15
[7 empty] | 1 | 15 | 3 | 580 | 550 | 2015-09-11 | бессрочный |  |  | 1 | 15
[7 empty] | 1 | 15 | 3 | 688 | 550 | 2015-10-20 | бессрочный |  |  | 1 | 15
[7 empty] | 1 | 15 | 3 | 208 | 613.31 | 2016-04-22 | бессрочный |  |  | 1 | 30
[7 empty] | 1 | 15 | 3 | 243 | 550 | 2016-05-05 | бессрочный |  |  | 1 | 15
[7 empty] | 1 | 30 | 3 | 208 | 613.31 | 2016-04-22 | бессрочный |  |  | 1 | 30
[7 empty] | 1 | 15 | 3 | 241 | 550 | 2016-05-05 | бессрочный
[7 empty] | 1 | 15 | 3 | 242 | 550 | 2016-05-05 | бессрочный
[7 empty] | 1 | 15 | 3 | 243 | 550 | 2016-05-05 | бессрочный
[7 empty] | 1 | 30 | 3 | 693 | 1226.61 | 2016-10-13 | бессрочный |  |  | 1 | 30
[7 empty] | 1 | 20 | 3 | 354 | 763.46 | 2017-05-31 | бессрочный
[7 empty] | 1 | 20 | 3 | 355 | 763.46 | 2017-05-31 | бессрочный
ТП-24 | по ул. Хакасской 105 а | 1х250+1х180 | - | - | - | - | 3 | 20 | х | х | 1650 | х | х | - | - | 1 | 10 | 372.7 | 362.7 | 362.7
[7 empty] | 1 | 10 | 3 | 317 | 550 | 2014-04-03 | временный |  |  | 1 | 10
[7 empty] | 1 | 3 | 3 | 474-1 | 550 | 2015-07-31 | бессрочный
[7 empty] | 1 | 7 | 3 | 120 | 550 | 2016-03-18 | бессрочный
ТП-25 | Заготзерно | 1х560 | - | - | - | - | 1 | 50 | х | х | 2698.07 | х | х | - | - | 0 | 0 | 498.4 | 448.4 | 448.4
[7 empty] | 1 | 50 | 3 | 926 | 2698.07 | 2014-10-09
ТП-26 | Заготзерно | 560+630 | - | - | - | - | 2 | 7 | х | х | 1100 | х | х | - | - | 0 | 0 | 1059.1 | 1059.1 | 1059.1
[7 empty] | 1 | 4 | 3 | 74 | 550 | 2017-02-17 | бессрочный
[7 empty] | 1 | 3 | 3 | 75 | 550 | 2017-02-17 | бессрочный
РТП-26 | I жилой район | 2х1000 | - | - | - | - | 22 | 1181.66 | - | - | 6016691.92 | - | - | - | - | 14 | 845.01 | 934.99 | 598.34 | 598.34
[7 empty] | 1 | 5 | 3 | 515-1 | 550 | 2009-09-06 | 2009-09-06 |  |  | 1 | 5
[7 empty] | 1 | 80 | 3 | 679 | 364439.25 | 2011-10-06 | 2013-10-06 |  |  | 1 | 80
[7 empty] | 1 | 221.5 | 2 | 2 | 2196015.82 | 2015-01-10 | бессрочный |  |  | 1 | 221.5
[7 empty] | 1 | 100 | 3 | 369 | 408166.05 | 2012-06-29 | временно |  |  | 1 | 100
[7 empty] | 1 | 70 | 3 | 569 | 311480.9 | 2012-06-29 | бессрочный
[7 empty] | 1 | 15 | 3 | 596 | 550 | 2012-09-13 | бессрочный |  |  | 1 | 15
[7 empty] | 1 | 150 | 3 | 859 | 565983.46 | 2012-12-07 | временно |  |  | 1 | 150
[7 empty] | 1 | 190 | 2 | 173 | 2150735.4 |  | бессрочный
[7 empty] | 1 | 80 | 3 | 123 | 3794.4 | 12.02.2014 | временный |  |  | 1 | 80
[7 empty] | 1 | 95 | 3 | 326 | 5126.33 | 08.04.2014 | бессрочный |  |  | 1 | 95
[7 empty] | 1 | 70 | 3 | 987 | 3777.3 | 29.10.2014 | временный |  |  | 1 | 70
[7 empty] | 1 | 9.2 | 3 | 1082 | 550 | 2014-12-09 | бессрочный |  |  | 1 | 9.2
[7 empty] | 1 | 6.65 | 3 | 237 | 550 | 2015-05-07 | бессрочный
[7 empty] | 1 | 7.81 | 3 | 750 | 550 | 2015-11-11 | бессрочный |  |  | 1 | 7.81
[7 empty] | 1 | 3.3 | 3 | 76 | 550 | 2017-02-20 | бессрочный |  |  | 1 | 3.3
[7 empty] | 1 | 4 | 3 | 79 | 550 | 2017-02-20 | бессрочный |  |  | 1 | 4
[7 empty] | 1 | 4.2 | 3 | 127 | 550 | 2017-03-02 | бессрочный |  |  | 1 | 4.2
[7 empty] | 1 | 5 | 3 | 132 | 550 | 2017-03-06 | бессрочный
[7 empty] | 1 | 15 | 3 | 247 | 550 | 2017-04-20 | бессрочный
[7 empty] | 1 | 15 | 3 | 314 | 550 | 2017-05-12 | бессрочный
[7 empty] | 1 | 15 | 3 | 319 | 550 | 2017-05-17 | бессрочный
[7 empty] | 1 | 20 | 3 | 358 | 573.01 | 2017-05-31 | бессрочный
ТП-27 | Винзавод | 1х400 | - | - | - | - | 0 | 0 | х | х | 0 | х | х | - | - | 4 | 0 | - | - | -
РТП-27 | Катанова | 2х1000 | - | - | - | - | 21 | 250 | х | х | 289329.02 | х | х | - | - | 2 | 0 | 1780 | 1530 | 1530
[7 empty] | 1 | 150 | 2 | 1100 | 9291 | 2013-11-12 | бессрочный
РТП-28 | II жилой р-он (Арбан) ул. Арбан, 1 | 2х1000 | - | - | - | - | 19 | 50 | х | х | 278505.2 | х | х | - | - | 1 |  | 1730 | 1680 | 1680
[7 empty] | 1 | 50 | 3 | 87 | 1532.82 | 2016-03-09 | бессрочный |  |  | 1 |  | 50
ТП-28 | ул. Аскизская, 146 | 1х630 | - | - | - | - | 14 | 198 | х | х | 266894.63 | х | х | - | - | 11 | 167 | 393.7 | 362.7 | 362.7
[7 empty] | 1 | 15 | 3 | 507 | 550 | 2006-12-21 | бессрочный |  |  | 1 | 15
[7 empty] | 1 | 28 | 3 | 87 | 8427.75 | 2007-02-27 | бессрочный |  |  | 1 | 28
[7 empty] | 1 | 6 | 3 | 352 | 550 | 2009-07-13 | бессрочный |  |  | 1 | 6
[7 empty] | 1 | 12 | 3 | 28 | 550 | 2010-01-27 | бессрочный |  |  | 1 | 12
[7 empty] | 1 | 4.5 | 3 | 472 | 550 | 2010-07-26 | бессрочный |  |  | 1 | 4.5
[7 empty] | 1 | 15 | 3 | 509 | 550 | 2011-08-09 | бессрочный |  |  | 1 | 15
[7 empty] | 1 | 18 | 3 | 525 | 16979.5 | 2012-08-23 | бессрочный |  |  | 1 | 18
[7 empty] | 1 | 15 | 3 | 165 | 550 | 2013-03-20 | бессрочный |  |  | 1 | 15
[7 empty] | 1 | 13 | 3 | 210 | 73577.85 | 2013-04-09 | бессрочный
[7 empty] | 1 | 15 | 3 | 1015 | 550 | 2014-11-12 | бессрочный |  |  | 1 | 15
[7 empty] | 1 | 23.5 | 3 | 1023 | 162409.53 | 2014-11-19 | бессрочный |  |  | 1 | 23.5
[7 empty] | 1 | 9 | 3 | 1055 | 550 | 2014-12-02 | бессрочный
[7 empty] | 1 | 15 | 3 | 304 | 550 | 2015-05-29 | бессрочный |  |  | 1 | 15
[7 empty] | 1 | 9 | 3 | 323 | 550 | 2015-06-05 | бессрочный
ТП-29 | ул. Аскизская за АЗК | 1х630 | - | - | - | - | 53 | 776.3 | х | х | 252554.09 | х | х | - | - | 43 | 631.3 | -70.6 | -215.6 | -215.6
[7 empty] | 1 | 9 | 3 | 11 | 550 | 2005-03-30 | бессрочный |  |  | 1 | 11
[7 empty] | 1 | 28.5 | 3 | 105 | 48038.18 | 2006-07-19 | бессрочный |  |  | 1 | 28.5
[7 empty] | 1 | 15 | 3 | 326 | 550 | 2006-09-22 | бессрочный |  |  | 1 | 15
[7 empty] | 1 | 16 | 3 | 329 | 26968.8 | 2006-09-25 | бессрочный |  |  | 1 | 16
[7 empty] | 1 | 14.8 | 3 | 366 | 550 | 2006-10-11 | бессрочный |  |  | 1 | 14.8
[7 empty] | 1 | 15 | 3 | 445 | 550 | 2006-11-22 | бессрочный |  |  | 1 | 15
[7 empty] | 1 | 15 | 3 | 475 | 550 | 2006-12-06 | бессрочный |  |  | 1 | 15
[7 empty] | 1 | 33 | 3 | 176 | 31262.55 | 2008-04-02 | бессрочный
[7 empty] | 1 | 15 | 3 | 297 | 550 | 2008-05-28 | бессрочный |  |  | 1 | 15
[7 empty] | 1 | 3 | 3 | 460 | 550 | 2008-08-26 | бессрочный |  |  | 1 | 3
[7 empty] | 1 | 15 | 3 | 471 | 550 | 2008-09-05 | бессрочный |  |  | 1 | 15
[7 empty] | 1 | 15 | 3 | 580 | 550 | 2008-10-21 | бессрочный |  |  | 1 | 15
[7 empty] | 1 | 16 | 3 | 581 | 84960 | 2008-10-21 | бессрочный |  |  | 1 | 16
[7 empty] | 1 | 15 | 3 | 520 | 550 | 2009-01-15 | бессрочный
[7 empty] | 1 | 7.5 | 3 | 112 | 550 | 2009-03-31 | бессрочный |  |  | 1 | 7.5
[7 empty] | 1 | 15 | 3 | 318 | 550 | 2009-07-02 | бессрочный |  |  | 1 | 15
[7 empty] | 1 | 10 | 3 | 339 | 550 | 2009-07-08 | бессрочный
[7 empty] | 1 | 15 | 3 | 449 | 550 | 2009-08-20 | бессрочный |  |  | 1 | 15
[7 empty] | 1 | 9.5 | 3 | 678 | 550 | 2009-11-23 | бессрочный |  |  | 1 | 9.5
[7 empty] | 1 | 12 | 3 | 16 | 550 | 2010-01-15 | бессрочный |  |  | 1 | 12
[7 empty] | 1 | 12 | 3 | 29 | 550 | 2010-01-29 | бессрочный |  |  | 1 | 12
[7 empty] | 1 | 12 | 3 | 235 | 550 | 2010-05-07 | бессрочный |  |  | 1 | 12
[7 empty] | 1 | 12 | 3 | 593 | 550 | 2010-09-07 | бессрочный
[7 empty] | 1 | 6 | 3 | 501 | 550 | 2011-08-04 | бессрочный |  |  | 1 | 6
[7 empty] | 1 | 15 | 3 | 666 | 550 | 2011-09-29 | бессрочный |  |  | 1 | 15
[7 empty] | 1 | 15 | 3 | 696 | 550 | 2011-10-14 | бессрочный |  |  | 1 | 15
[7 empty] | 1 | 15 | 3 | 492 | 550 | 2012-08-15 | бессрочный |  |  | 1 | 15
[7 empty] | 1 | 15 | 3 | 716 | 550 | 2012-10-16 | бессрочный |  |  | 1 | 15
[7 empty] | 1 | 15 | 3 | 159 | 550 | 2013-03-19 | бессрочный |  |  | 1 | 15
[7 empty] | 1 | 15 | 3 | 572 | 550 | 2013-08-06 | бессрочный |  |  | 1 | 15
[7 empty] | 1 | 15 | 3 | 588 | 550 | 2013-08-06 | бессрочный |  |  | 1 | 15
[7 empty] | 1 | 21 | 3 | 589 | 33959.01 | 2013-08-07 | бессрочный |  |  | 1 | 21
[7 empty] | 1 | 15 | 3 | 597 | 550 | 2013-08-07 | бессрочный
[7 empty] | 1 | 15 | 3 | 598 | 550 | 2013-08-07 | бессрочный
[7 empty] | 1 | 11 | 3 | 638 | 550 | 2013-08-13 | бессрочный |  |  | 1 | 15
[7 empty] | 1 | 15 | 3 | 671 | 550 | 2013-08-27 | бессрочный |  |  | 1 | 15
[7 empty] | 1 | 11 | 3 | 695 | 550 | 2013-08-29 | бессрочный |  |  | 1 | 15
[7 empty] | 1 | 15 | 3 | 1072 | 550 | 2013-11-07 | бессрочный |  |  | 1 | 15
[7 empty] | 1 | 14 | 3 | 215 | 550 | 2014-03-11 | бессрочный |  |  | 1 | 14
[7 empty] | 1 | 15 | 3 | 749 | 550 | 2014-08-19 | бессрочный |  |  | 1 | 15
[7 empty] | 1 | 15 | 3 | 473 | 550 | 2014-05-20 | бессрочный |  |  | 1 | 15
[7 empty] | 1 | 15 | 3 | 909 | 550 | 2014-10-07 | бессрочный |  |  | 1 | 15
[7 empty] | 1 | 15 | 3 | 1089 | 550 | 2014-12-11 | бессрочный |  |  | 1 | 15
[7 empty] | 1 | 15 | 3 | 177 | 550 | 2015-04-14 | бессрочный |  |  | 1 | 15
[7 empty] | 1 | 15 | 3 | 396 | 550 | 2015-07-01 | бессрочный |  |  | 1 | 15
[7 empty] | 1 | 28 | 3 | 666 | 1515.55 | 2015-10-13 | бессрочный |  |  | 1 | 28
[7 empty] | 1 | 15 | 3 | 635-1 | 550 | 2015-10-02 | бессрочный |  |  | 1 | 15
[7 empty] | 1 | 15 | 3 | 843 | 550 | 2015-12-25 | бессрочный |  |  | 1 | 15
[7 empty] | 1 | 15 | 3 | 75 | 550 | 2016-02-29 | бессрочный
[7 empty] | 1 | 15 | 3 | 336 | 550 | 2016-06-08 | бессрочный
[7 empty] | 1 | 15 | 3 | 459 | 550 | 2016-07-27 | бессрочный
[7 empty] | 1 | 15 | 3 | 574 | 550 | 2016-09-07 | бессрочный |  |  | 1 | 15
[7 empty] | 1 | 10 | 3 | 690 | 550 | 2016-10-12 | бессрочный
ТП-30 | ул. Мира завод Легмаш | 1х400 | - | - | - | - | 31 | 402.1 | х | х | 412138.21 | х | х | - | - | 25 | 336.1 | 19.9 | -46.1 | -46.1
[7 empty] | 1 | 3 | 3 | 496 | 550 | 2006-12-18 | бессрочный |  |  | 1 | 3
[7 empty] | 1 | 10.5 | 3 | 395 | 550 | 2008-07-16 | бессрочный |  |  | 1 | 10.5
[7 empty] | 1 | 15 | 3 | 518 | 550 | 2009-09-22 | бессрочный |  |  | 1 | 15
[7 empty] | 1 | 8.5 | 3 | 679 | 550 | 2009-11-23 | бессрочный |  |  | 1 | 8.5
[7 empty] | 1 | 9 | 3 | 103 | 550 | 2010-03-03 | бессрочный |  |  | 1 | 9
[7 empty] | 1 | 12 | 3 | 125 | 550 | 2010-03-11 | бессрочный |  |  | 1 | 15
[7 empty] | 1 | 5 | 3 | 222 | 550 | 2010-05-05 | бессрочный |  |  | 1 | 5
[7 empty] | 1 | 12 | 3 | 280 | 550 | 2010-05-25 | бессрочный |  |  | 1 | 12
[7 empty] | 1 | 12 | 3 | 652 | 550 | 2010-09-29 | бессрочный |  |  | 1 | 12
[7 empty] | 1 | 15 | 3 | 360 | 550 | 2011-06-22 | бессрочный |  |  | 1 | 15
[7 empty] | 1 | 15 | 3 | 411 | 550 | 2011-07-11 | бессрочный |  |  | 1 | 15
[7 empty] | 1 | 35 | 3 | 600 | 198094 | 2011-09-12 | бессрочный |  |  | 1 | 35
[7 empty] | 1 | 15 | 3 | 251 | 550 | 2012-05-24 | бессрочный |  |  | 1 | 15
[7 empty] | 1 | 15 | 3 | 385 | 550 | 2012-07-05 | бессрочный
[7 empty] | 1 | 14.5 | 3 | 447 | 550 | 2012-08-02 | бессрочный |  |  | 1 | 14.5
[7 empty] | 1 | 15 | 3 | 486 | 550 | 2012-08-14 | бессрочный |  |  | 1 | 15
[7 empty] | 1 | 35 | 3 | 132 | 198094.21 | 2013-03-05 | бессрочный |  |  | 1 | 35
[7 empty] | 1 | 11.2 | 3 | 152 | 550 | 2013-03-07 | бессрочный |  |  | 1 | 11.2
[7 empty] | 1 | 15 | 3 | 439 | 550 | 2013-06-25 | бессрочный |  |  | 1 | 15
[7 empty] | 1 | 15 | 3 | 544 | 550 | 2013-07-30 | бессрочный |  |  | 1 | 15
[7 empty] | 1 | 15 | 3 | 863 | 550 | 2014-09-24 | бессрочный |  |  | 1 | 15
[7 empty] | 1 | 9 | 3 | 30 | 550 | 2015-01-13 | бессрочный
[7 empty] | 1 | 15 | 3 | 4 | 550 | 2015-01-13 | бессрочный |  |  | 1 | 15
[7 empty] | 1 | 6 | 3 | 88 | 550 | 2015-02-26 | бессрочный
[7 empty] | 1 | 0.2 | 3 | 258 | 550 | 2015-05-14 | бессрочный |  |  | 1 | 0.2
[7 empty] | 1 | 0.2 | 3 | 259 | 550 | 2015-05-14 | бессрочный |  |  | 1 | 0.2
[7 empty] | 1 | 9 | 3 | 556 | 550 | 2015-09-07 | бессрочный
[7 empty] | 1 | 15 | 3 | 301 | 550 | 2016-05-31 | бессрочный
[7 empty] | 1 | 15 | 3 | 467 | 550 | 2016-08-01 | бессрочный |  |  | 1 | 15
[7 empty] | 1 | 15 | 3 | 473 | 550 | 2016-08-03 | бессрочный |  |  | 1 | 15
[7 empty] | 1 | 15 | 3 | 36 | 550 | 2017-01-27 | бессрочный
ТП-31 | ул. Мира | 1х400 | - | - | - | - | 28 | 363.8 | х | х | 31829.49 | х | х | - | - | 18 | 227.2 | 128.8 | -7.8 | -7.8
[7 empty] | 1 | 15 | 3 | 32 | 550 | 2006-06-26 | бессрочный |  |  | 1 | 15
[7 empty] | 1 | 11 | 3 | 50 | 550 | 2006-06-29 | бессрочный |  |  | 1 | 11
[7 empty] | 1 | 3 | 3 | 261 | 550 | 2006-09-05 | бессрочный |  |  | 1 | 3
[7 empty] | 1 | 15 | 3 | 739 | 550 | 2007-11-30 | бессрочный |  |  | 1 | 15
[7 empty] | 1 | 15 | 3 | 383 | 550 | 2008-07-11 | бессрочный |  |  | 1 | 15
[7 empty] | 1 | 12.2 | 3 | 310 | 550 | 2008-07-24 | бессрочный |  |  | 1 | 12.2
[7 empty] | 1 | 13.8 | 3 | 309 | 550 | 2009-06-30 | бессрочный
[7 empty] | 1 | 3 | 3 | 362 | 16979.49 | 2009-07-16 | бессрочный |  |  | 1 | 3
[7 empty] | 1 | 15 | 3 | 459 | 550 | 2009-08-26 | бессрочный |  |  | 1 | 15
[7 empty] | 1 | 12 | 3 | 561 | 550 | 2009-10-13 | бессрочный |  |  | 1 | 12
[7 empty] | 1 | 11 | 3 | 580 | 550 | 2009-10-16 | бессрочный |  |  | 1 | 12
[7 empty] | 1 | 12 | 3 | 44 | 550 | 2010-12-08 | бессрочный |  |  | 1 | 12
[7 empty] | 1 | 12 | 3 | 50 | 550 | 2010-02-10 | бессрочный |  |  | 1 | 12
[7 empty] | 1 | 6 | 3 | 335 | 550 | 2012-06-20 | бессрочный
[7 empty] | 1 | 15 | 3 | 463 | 550 | 2012-08-08 | бессрочный |  |  | 1 | 15
[7 empty] | 1 | 15 | 3 | 513 | 550 | 2012-08-22 | бессрочный |  |  | 1 | 15
[7 empty] | 1 | 15 | 3 | 551 | 550 | 2012-08-30 | бессрочный |  |  | 1 | 15
[7 empty] | 1 | 15 | 3 | 808 | 550 | 2012-11-14 | бессрочный |  |  | 1 | 15
[7 empty] | 1 | 15 | 3 | 231 | 550 | 2013-04-17 | бессрочный
[7 empty] | 1 | 15 | 3 | 254 | 550 | 2013-04-25 | бессрочный
[7 empty] | 1 | 15 | 3 | 498 | 550 | 2013-07-17 | бессрочный
[7 empty] | 1 | 15 | 3 | 755 | 550 | 2014-08-20 | бессрочный
[7 empty] | 1 | 15 | 3 | 236 | 550 | 2015-05-07 | бессрочный
[7 empty] | 1 | 15 | 3 | 314 | 550 | 2015-06-03 | бессрочный |  |  | 1 | 15
[7 empty] | 1 | 15 | 3 | 455 | 550 | 2015-07-23 | бессрочный
[7 empty] | 1 | 12.8 | 3 | 31 | 550 | 2015-10-20 | бессрочный
[7 empty] | 1 | 15 | 3 | 142 | 550 | 2016-03-31 | бессрочный
[7 empty] | 1 | 15 | 3 | 753 | 550 | 2016-11-09 | бессрочный |  |  | 1 | 15
ТП-32 | в ограде СУ Автотреста | 1х400 | - | - | - | - | 2 | 26 | х | х | 17050 | х | х | - | - | 1 | 11 | 330 | 330 | 330
[7 empty] | 1 | 11 | 3 | 85 | 16500 | 2005-09-07 | бессрочный |  |  | 1 | 11
[7 empty] | 1 | 15 | 3 | 862 | 550 | 2016-12-29 | бессрочный
ТП-33 | Автовокзал | 2х320 | - | - | - | - | 16 | 424.4 | х | х | 869390.29 | х | х | - | - | 12 | 441.4 | 128.2 | 145.2 | 145.2
[7 empty] | 1 | 3.5 | 3 | 70 | 5899.43 | 2006-07-07 | бессрочный |  |  | 1 | 3.5
[7 empty] | 1 | 20 | 3 | 197 | 33711 | 2006-08-19 | бессрочный |  |  | 1 | 20
[7 empty] | 1 | 9 | 3 | 229 | 15169.95 | 2006-08-23 | бессрочный |  |  | 1 | 9
[7 empty] | 1 | 2.5 | 3 | 383 | 4213.88 | 2006-10-18 | бессрочный |  |  | 1 | 2.5
[7 empty] | 1 | 105 | 2 | 289 | 65547.3 | 2007-05-15 | бессрочный |  |  | 1 | 210
[7 empty] | 1 | 139 | 2 | 592 | 738090 | 2008-10-23 | бессрочный |  |  | 1 | 139
[7 empty] | 1 | 12 | 3 | 668 | 550 | 2009-11-17 | бессрочный
[7 empty] | 1 | 6.4 | 3 | 59 | 550 | 2010-02-15 | бессрочный |  |  | 1 | 6.4
[7 empty] | 1 | 2 | 3 | 252 | 550 | 2011-05-25 | 2013-05-25
[7 empty] | 1 | 15 | 3 | 455 | 550 | 2011-07-21 | 2012-03-14 |  |  | 1 | 15
[7 empty] | 1 | 6 | 3 | 284 | 550 | 2012-06-05 | бессрочный |  |  | 1 | 6
[7 empty] | 1 | 12 | 3 | 11 | 550 | 2013-01-21 | 2017-12-18 |  |  | 1 | 12
[7 empty] | 1 | 6 | 3 | 427 | 550 | 2013-06-20 | бессрочный |  |  | 1 | 6
[7 empty] | 1 | 15 | 3 | 845 | 550 | 2013-09-26 | бессрочный
[7 empty] | 1 | 12 | 3 | 1064 | 550 | 2013-11-06 | бессрочный |  |  | 1 | 12
[7 empty] | 1 | 59 | 3 | 376 | 1808.73 | 2016-06-17 | бессрочный
ТП-34 | Нефтебаза | 630+400 | - | - | - | - | 1 | 138.5 | х | х | 86460.01 | х | х | - | - | 1 | 138.5 | - | - | -
[7 empty] | 1 | 138.5 | 3 | 426 | 86460.01 | 2006-11-22 | бессрочный |  |  | 1 | 138.5
ТП-35 | по ул. Деповская П. Коммунаров | 1х400 | - | - | - | - | 39 | 603.5 | х | х | 396535.47 | х | х | - | - | 28 | 374.3 | -18.3 | 0 | 0
[7 empty] | 1 | 2 | 3 | 69 | 4000 | 2005-08-05 | бессрочный |  |  | 1 | 3
[7 empty] | 1 | 5 | 3 | 45 | 7500 | 2005-06-21 | бессрочный |  |  | 1 | 5
[7 empty] | 1 | 12 | 3 | 12 | 20226.6 | 2006-10-16 | бессрочный |  |  | 1 | 12
[7 empty] | 1 | 14 | 3 | 336 | 550 | 2007-06-06 | бессрочный |  |  | 1 | 14
[7 empty] | 1 | 15 | 3 | 677 | 550 | 2008-12-01 | бессрочный |  |  | 1 | 15
[7 empty] | 1 | 35 | 3 | 678 | 185850 | 2008-12-01 | бессрочный |  |  | 1 | 35
[7 empty] | 1 | 6 | 3 | 65 | 550 | 2009-03-04 | бессрочный |  |  | 1 | 6
[7 empty] | 1 | 0.3 | 3 | 171 | 550 | 2009-04-24 | бессрочный |  |  | 1 | 0.3
[7 empty] | 1 | 12 | 3 | 680 | 550 | 2009-11-23 | бессрочный |  |  | 1 | 12
[7 empty] | 1 | 15 | 3 | 13 | 550 | 2010-01-14 | бессрочный |  |  | 1 | 15
[7 empty] | 1 | 8 | 3 | 127 | 550 | 2010-03-15 | бессрочный |  |  | 1 | 8
[7 empty] | 1 | 9 | 3 | 140 | 550 | 2010-03-24 | бессрочный |  |  | 1 | 9
[7 empty] | 1 | 15 | 3 | 239 | 550 | 2010-05-11 | бессрочный |  |  | 1 | 15
[7 empty] | 1 | 12 | 3 | 240 | 550 | 2010-05-11 | бессрочный |  |  | 1 | 12
[7 empty] | 1 | 15 | 3 | 136 | 550 | 2011-04-28 | бессрочный
[7 empty] | 1 | 15 | 3 | 157 | 550 | 2011-05-10 | бессрочный |  |  | 1 | 15
[7 empty] | 1 | 15 | 3 | 477 | 550 | 2011-07-28 | бессрочный |  |  | 1 | 15
[7 empty] | 1 | 5 | 3 | 594 | 28849.17 | 2011-09-07 | бессрочный
[7 empty] | 1 | 15 | 3 | 750 | 550 | 2011-10-26 | бессрочный |  |  | 1 | 15
[7 empty] | 1 | 15 | 3 | 789 | 550 | 2011-11-15 | бессрочный
[7 empty] | 1 | 9.2 | 3 | 901 | 550 | 2011-12-28 | бессрочный
[7 empty] | 1 | 8 | 3 | 359 | 550 | 2012-06-28 | бессрочный
[7 empty] | 1 | 6 | 3 | 360 | 550 | 2012-06-28 | бессрочный
[7 empty] | 1 | 20 | 3 | 452 | 28299.17 | 2012-08-03 | бессрочный |  |  | 1 | 20
[7 empty] | 1 | 15 | 3 | 146 | 550 | 2013-03-06 | бессрочный
[7 empty] | 1 | 33 | 3 | 147 | 101877.02 | 2013-03-03 | бессрочный
[7 empty] | 1 | 15 | 3 | 557 | 550 | 2013-07-31 | бессрочный |  |  | 1 | 15
[7 empty] | 1 | 15 | 3 | 840 | 550 | 2013-09-26 | бессрочный |  |  | 1 | 15
[7 empty] | 1 | 15 | 3 | 1087 | 550 | 2013-11-12 | бессрочный |  |  | 1 | 15
[7 empty] | 1 | 35 | 3 | 1088 | 1498.6 | 2013-11-12 | бессрочный |  |  | 1 | 15
[7 empty] | 1 | 13 | 3 | 1103 | 550 | 2013-11-13 | бессрочный |  |  | 1 | 13
[7 empty] | 1 | 30 | 3 | 75 | 1217.41 | 2015-02-20 | бессрочный
[7 empty] | 1 | 15 | 3 | 399 | 550 | 2015-07-02 | бессрочный |  |  | 1 | 15
[7 empty] | 1 | 15 | 3 | 524 | 550 | 2015-08-26 | бессрочный |  |  | 1 | 15
[7 empty] | 1 | 15 | 3 | 129 | 550 | 2016-03-22 | бессрочный |  |  | 1 | 15
[7 empty] | 1 | 15 | 3 | 310 | 550 | 2016-06-01 | бессрочный |  |  | 1 | 15
[7 empty] | 1 | 15 | 3 | 311 | 550 | 2016-06-01 | бессрочный |  |  | 1 | 15
[7 empty] | 1 | 15 | 3 | 342 | 550 | 2016-06-09 | бессрочный
[7 empty] | 1 | 59 | 3 | 767 | 1267.5 | 2016-11-16 | бессрочный
ТП-36 | Мехзавод | 2х1000 | - | - | - | - | 0 | 0 | х | х | 0 | х | х | - | - | 0 | 0 | - | - | -
ТП-37 | Мехзавод | 2х1000 | - | - | - | - | 0 | 0 | х | х | 0 | х | х | - | - | 0 | 0 | - | - | -
ТП-38 | Мехзавод | 1600+560 | - | - | - | - | 0 | 0 | х | х | 0 | х | х | - | - | 0 | 0 | - | - | -
ТП-39 | Легмаш | 2х630 | - | - | - | - | 0 | 0 | х | х | 0 | х | х | - | - | 0 | 0 | - | - | -
ТП-40 | по ул. Цуканова | 1х630 | - | - | - | - | 72 | 963.37 | х | х | 88476.2 | х | х | - | - | 51 | 669.7 | -109 | 0 | 0
[7 empty] | 1 | 2.5 | 3 | 78 | 5000 | 2005-09-01 | бессрочный |  |  | 1 | 2.5
[7 empty] | 1 | 4 | 3 | 51 | 6000 | 2005-07-04 | бессрочный |  |  | 1 | 4
[7 empty] | 1 | 1 | 3 | 82 | 2000 | 2005-09-01 | бессрочный |  |  | 1 | 1
[7 empty] | 1 | 3 | 3 | 118 | 6000 | 2005-10-31 | бессрочный |  |  | 1 | 3
[7 empty] | 1 | 18 | 3 | 156 | 5000 | 2005-12-28 | бессрочный |  |  | 1 | 18
[7 empty] | 1 | 10.5 | 3 | 280 | 550 | 2006-09-08 | бессрочный |  |  | 1 | 10.5
[7 empty] | 1 | 6 | 3 | 325 | 550 | 2006-09-22 | бессрочный |  |  | 1 | 6
[7 empty] | 1 | 8 | 3 | 713 | 550 | 2008-12-15 | бессрочный |  |  | 1 | 8
[7 empty] | 1 | 6 | 3 | 15 | 550 | 2009-01-28 | бессрочный |  |  | 1 | 6
[7 empty] | 1 | 14.2 | 3 | 40 | 550 | 2009-02-16 | бессрочный |  |  | 1 | 14.2
[7 empty] | 1 | 14 | 3 | 124 | 550 | 2009-04-06 | бессрочный |  |  | 1 | 14
[7 empty] | 1 | 14 | 3 | 338 | 550 | 2009-07-08 | бессрочный |  |  | 1 | 14
[7 empty] | 1 | 12 | 3 | 516 | 550 | 2009-09-22 | бессрочный |  |  | 1 | 12
[7 empty] | 1 | 15 | 3 | 526 | 550 | 2009-09-24 | бессрочный |  |  | 1 | 15
[7 empty] | 1 | 9 | 3 | 681 | 550 | 2009-11-24 | бессрочный |  |  | 1 | 9
[7 empty] | 1 | 12 | 3 | 757 | 550 | 2009-12-14 | бессрочный |  |  | 1 | 12
[7 empty] | 1 | 3 | 3 | 100 | 550 | 2010-03-03 | бессрочный |  |  | 1 | 3
[7 empty] | 1 | 12 | 3 | 104 | 550 | 2010-03-03 | бессрочный |  |  | 1 | 12
[7 empty] | 1 | 12 | 3 | 128 | 550 | 2010-03-16 | бессрочный |  |  | 1 | 12
[7 empty] | 1 | 15 | 3 | 248 | 550 | 2010-05-13 | бессрочный |  |  | 1 | 15
[7 empty] | 1 | 7.5 | 3 | 408 | 550 | 2010-06-28 | бессрочный
[7 empty] | 1 | 7.5 | 3 | 28 | 550 | 2011-02-03 | бессрочный |  |  | 1 | 7.5
[7 empty] | 1 | 15 | 3 | 615 | 550 | 2011-09-15 | бессрочный |  |  | 1 | 15
[7 empty] | 1 | 13.5 | 3 | 622 | 550 | 2011-09-15 | бессрочный |  |  | 1 | 13.5
[7 empty] | 1 | 10 | 3 | 711 | 550 | 2011-10-19 | бессрочный
[7 empty] | 1 | 15 | 3 | 715 | 550 | 2011-10-19 | бессрочный |  |  | 1 | 15
[7 empty] | 1 | 15 | 3 | 734 | 550 | 2011-10-20 | бессрочный
[7 empty] | 1 | 13.8 | 3 | 747 | 550 | 2011-10-26 | бессрочный |  |  | 1 | 15
[7 empty] | 1 | 15 | 3 | 787 | 550 | 2011-11-15 | бессрочный |  |  | 1 | 15
[7 empty] | 1 | 13 | 3 | 795 | 550 | 2011-11-17 | бессрочный
[7 empty] | 1 | 14 | 3 | 828 | 550 | 2011-12-01 | бессрочный |  |  | 1 | 14
[7 empty] | 1 | 15 | 3 | 830 | 550 | 2011-12-01 | бессрочный
[7 empty] | 1 | 15 | 3 | 847 | 550 | 2011-12-07 | бессрочный |  |  | 1 | 15
[7 empty] | 1 | 4.5 | 3 | 66 | 25469.24 | 2012-02-22 | бессрочный
[7 empty] | 1 | 15 | 3 | 153 | 550 | 2012-04-17 | бессрочный |  |  | 1 | 15
[7 empty] | 1 | 13.5 | 3 | 209 | 550 | 2012-05-03 | бессрочный |  |  | 1 | 13.5
[7 empty] | 1 | 15 | 3 | 296 | 550 | 2012-06-07 | бессрочный
[7 empty] | 1 | 14 | 3 | 327 | 550 | 2012-06-20 | бессрочный |  |  | 1 | 14
[7 empty] | 1 | 15 | 3 | 362 | 550 | 2012-06-28 | бессрочный
[7 empty] | 1 | 15 | 3 | 384 | 550 | 2012-07-04 | бессрочный |  |  | 1 | 15
[7 empty] | 1 | 15 | 3 | 422 | 550 | 2012-07-25 | бессрочный
[7 empty] | 1 | 15 | 3 | 684 | 550 | 2012-10-04 | бессрочный |  |  | 1 | 15
[7 empty] | 1 | 15 | 3 | 697 | 550 | 2012-10-10 | бессрочный |  |  | 1 | 15
[7 empty] | 1 | 15 | 3 | 745 | 550 | 2012-10-23 | бессрочный
[7 empty] | 1 | 15 | 3 | 747 | 550 | 2012-10-24 | бессрочный |  |  | 1 | 15
[7 empty] | 1 | 15 | 3 | 771 | 550 | 2012-10-31 | бессрочный |  |  | 1 | 15
[7 empty] | 1 | 12 | 3 | 876 | 550 | 2012-12-13 | бессрочный
[7 empty] | 1 | 15 | 3 | 318 | 550 | 2013-05-22 | бессрочный |  |  | 1 | 15
[7 empty] | 1 | 13.5 | 3 | 454 | 550 | 2013-06-27 | бессрочный |  |  | 1 | 13.5
[7 empty] | 1 | 15 | 3 | 481 | 550 | 2013-07-10 | бессрочный |  |  | 1 | 15
[7 empty] | 1 | 15 | 3 | 554 | 550 | 2013-07-31 | бессрочный |  |  | 1 | 15
[7 empty] | 1 | 13 | 3 | 793 | 550 | 2013-08-08 | бессрочный
[7 empty] | 1 | 14.5 | 3 | 736 | 550 | 2013-09-09 | бессрочный
[7 empty] | 1 | 15 | 3 | 121 | 550 | 2014-02-12 | бессрочный |  |  | 1 | 15
[7 empty] | 1 | 35 | 3 | 360 | 2466.85 | 2014-02-04 | бессрочный |  |  | 1 | 35
[7 empty] | 1 | 15 | 3 | 180 | 550 | 2014-03-04 | бессрочный |  |  | 1 | 15
[7 empty] | 1 | 12 | 3 | 578 | 550 | 2014-06-19 | бессрочный |  |  | 1 | 12
[7 empty] | 1 | 15 | 3 | 684 | 550 | 2014-07-29 | бессрочный |  |  | 1 | 15
[7 empty] | 1 | 11.5 | 3 | 950 | 550 | 2014-10-16 | бессрочный |  |  | 1 | 11.5
[7 empty] | 1 | 25 | 3 | 1026 | 972.64 | 2014-11-19 | бессрочный |  |  | 1 | 25
[7 empty] | 1 | 9 | 3 | 1096 | 550 | 2014-12-16 | бессрочный
[7 empty] | 1 | 9 | 3 | 46 | 550 | 2015-02-05 | бессрочный |  |  | 1 | 9
[7 empty] | 1 | 30 | 3 | 111 | 811.9 | 2015-03-12 | бессрочный
[7 empty] | 1 | 25 | 3 | 313 | 541.27 | 2015-03-12 | бессрочный |  |  | 1 | 25
[7 empty] | 1 | 16.37 | 3 | 343 | 664.3 | 2015-06-11 | бессрочный
[7 empty] | 1 | 15 | 3 | 12 | 550 | 2016-01-19 | бессрочный
[7 empty] | 1 | 15 | 3 | 15 | 550 | 2016-01-28 | бессрочный |  |  | 1 | 15
[7 empty] | 1 | 15 | 3 | 66 | 550 | 2016-02-25 | бессрочный
[7 empty] | 1 | 15 | 3 | 217 | 550 | 2016-04-26 | бессрочный |  |  | 1 | 15
[7 empty] | 1 | 15 | 3 | 589 | 550 | 2016-09-12 | бессрочный
[7 empty] | 1 | 15 | 3 | 639 | 550 | 2016-09-23 | бессрочный
[7 empty] | 1 | 15 | 3 | 811 | 550 | 2016-12-07 | бессрочный
ТП-41 | Водокачка ж.д. | 1х100 | - | - | - | - | 0 | 0 | х | х | 0 | х | х | - | - | 0 | 0 | - | - | -
ТП-42А | ДОК | 2х630 | - | - | - | - | 1 | 15 | х | х | 550 | х | х | - | - | 1 | 15 | 1106.4 | 1106.4 | 1106.4
[7 empty] | 1 | 15 | 3 | 182 | 550 | 2012-04-25 | бессрочно |  |  | 1 | 15
ТП-43 | дома МК-61 ул. Западная,50а | 1х400 | - | - | - | - | 2 | 18 | х | х | 1100 | х | х | - | - | 1 | 8 | 348 | 338 | 338
[7 empty] | 1 | 10 | 3 | 138 | 550 | 2012-04-10 | 2014-03-01
[7 empty] | 1 | 8 | 3 | 759 | 550 | 12.09.2013 | бессрочный |  |  | 1 | 8
ТП-45 | жил. кв. мех.з-д, П. Коммунаров, 94а | 1х250 | - | - | - | - | 4 | 147.5 | х | х | 5085.33 | х | х | - | - | 3 | 117.5 | 105 | 75 | 75
[7 empty] | 1 | 7.5 | 3 | 244 | 550 | 2010-05-17 | бессрочный |  |  | 1 | 7.5
[7 empty] | 1 | 10 | 3 | 1 | 550 | 2016-01-12 | бессрочный |  |  | 1 | 10
[7 empty] | 1 | 100 | 3 | 8 | 3065.64 | 2016-01-18 | бессрочный |  |  | 1 | 100
[7 empty] | 1 | 30 | 3 | 674 | 919.69 | 2016-10-06 | бессрочный
ТП-45А | дом Мехзавода Герцена,23а | 2х400 | - | - | - | - | 3 | 29.1 | х | х | 1650 | х | х | - | - | 1 | 14.1 | 697.9 | 682.9 | 682.9
[7 empty] | 1 | 5 | 3 | 216 | 550 | 29.04.2010 | бессрочный |  |  | 1 | 5
[7 empty] | 1 | 9.1 | 3 | 68 | 550 | 01.03.2011 | бессрочный |  |  | 1 | 9.1
[7 empty] | 1 | 15 | 3 | 590 | 550 | 2016-09-12 | бессрочный
ТП-46 | Красноярская, 38 б | 1х400 | - | - | - | - | 27 | 362.5 | х | х | 60727.75 | х | х | - | - | 20 | 268 | 88 | -6.5 | -6.5
[7 empty] | 1 | 18 | 3 | 18 | 18000 | 2005-02-09 | бессрочный |  |  | 1 | 18
[7 empty] | 1 | 25 | 3 | 149 | 20000 | 2005-12-29 | бессрочный |  |  | 1 | 25
[7 empty] | 1 | 5 | 3 | 228 | 8427.75 | 2006-08-23 | бессрочный |  |  | 1 | 5
[7 empty] | 1 | 15 | 3 | 152 | 550 | 2009-04-15 | бессрочный
[7 empty] | 1 | 11 | 3 | 187 | 550 | 2009-04-30 | бессрочный |  |  | 1 | 11
[7 empty] | 1 | 14 | 3 | 443 | 550 | 2009-08-19 | бессрочный |  |  | 1 | 14
[7 empty] | 1 | 1.5 | 3 | 754 | 1650 | 2010-11-17 | бессрочный |  |  | 1 | 1.5
[7 empty] | 1 | 15 | 3 | 482 | 550 | 2011-08-02 | бессрочный |  |  | 1 | 15
[7 empty] | 1 | 7.5 | 3 | 584 | 550 | 2012-09-12 | бессрочный
[7 empty] | 1 | 6 | 3 | 810 | 550 | 2012-11-14 | бессрочный |  |  | 1 | 6
[7 empty] | 1 | 15 | 3 | 248 | 550 | 2013-04-24 | бессрочный |  |  | 1 | 15
[7 empty] | 1 | 15 | 3 | 391 | 550 | 2013-06-13 | бессрочный |  |  | 1 | 15
[7 empty] | 1 | 15 | 3 | 400 | 550 | 2013-06-18 | бессрочный |  |  | 1 | 15
[7 empty] | 1 | 15 | 3 | 1016 | 550 | 2013-10-29 | бессрочный |  |  | 1 | 15
[7 empty] | 1 | 15 | 3 | 1073 | 550 | 2013-11-07 | бессрочный |  |  | 1 | 15
[7 empty] | 1 | 15 | 3 | 239 | 550 | 2014-03-18 | бессрочный |  |  | 1 | 15
[7 empty] | 1 | 9 | 3 | 548 | 550 | 2014-06-10 | временный |  |  | 1 | 9
[7 empty] | 1 | 13.5 | 3 | 1129 | 550 | 2014-12-30 | бессрочный |  |  | 1 | 13.5
[7 empty] | 1 | 12 | 3 | 661 | 550 | 2015-10-12 | бессрочный
[7 empty] | 1 | 15 | 3 | 857 | 550 | 2015-12-29 | бессрочный |  |  | 1 | 15
[7 empty] | 1 | 15 | 3 | 861 | 550 | 2015-12-29 | бессрочный |  |  | 1 | 15
[7 empty] | 1 | 15 | 3 | 69 | 550 | 2016-02-26 | бессрочный |  |  | 1 | 15
[7 empty] | 1 | 15 | 3 | 79 | 550 | 2016-03-02 | бессрочный
[7 empty] | 1 | 15 | 3 | 358 | 550 | 2016-06-15 | бессрочный |  |  | 1 | 15
[7 empty] | 1 | 15 | 3 | 480 | 550 | 2016-08-03 | бессрочный
[7 empty] | 1 | 15 | 3 | 514 | 550 | 2016-08-18 | бессрочный
[7 empty] | 1 | 15 | 3 | 652 | 550 | 2016-09-30 | бессрочный
ТП-47 | в ограде СМП-159 Т.Шевченко,86 | 1х400 | - | - | - | - | 4 | 22 | х | х | 54750 | х | х | - | - | 3 | 15 | 341 | 334 | 334
[7 empty] | 1 | 10 | 3 | 401 | 53100 | 2008-07-18 | бессрочный |  |  | 1 | 10
[7 empty] | 1 | 7 | 3 | 460 | 550 | 2010-07-21 | бессрочный
[7 empty] | 1 | 3 | 3 | 772 | 550 | 2014-08-26 | бессрочный |  |  | 1 | 3
[7 empty] | 1 | 2 | 3 | 656 | 550 | 2016-10-04 | бессрочный |  |  | 1 | 2
ТП-48 | Речпорт | 250+400 | - | - | - | - | 0 | 0 | х | х | 0 | х | х | - | - | 0 | 0 | - | - | -
ТП-48А | Речпорт | 2х630 | - | - | - | - | 1 | 90 | х | х | 2476.41 | х | х | - | - | 0 | 0 | - | - | -
[7 empty] | 1 | 90 | 3 | 196 | 2476.41 | 2017-04-04 | бессрочный
ТП-49 | Пушкина,168а | 1х630+1х400 | - | - | - | - | 13 | 143.4 | х | х | 42553.4 | х | х | - | - | 7 | 88.5 | 828.2 | 773.3 | 773.3
[7 empty] | 1 | 31 | 3 | 312 | 29367.85 | 2006-09-19 | бессрочный |  |  | 1 | 31
[7 empty] | 1 | 1 | 3 | 450 | 1685.55 | 2006-11-23 | бессрочный |  |  | 1 | 1
[7 empty] | 1 | 3 | 3 | 400 | 6000 | 2007-07-05 | бессрочный |  |  | 1 | 3
[7 empty] | 1 | 12 | 3 | 400 | 550 | 2007-07-05 | бессрочный
[7 empty] | 1 | 6 | 3 | 616 | 550 | 2007-10-11 | бессрочный
[7 empty] | 1 | 15 | 3 | 756 | 550 | 2007-12-05 | бессрочный
[7 empty] | 1 | 3.9 | 3 | 66 | 550 | 2011-03-01 | бессрочный
[7 empty] | 1 | 6 | 3 | 424 | 550 | 2011-07-13 | бессрочный
[7 empty] | 1 | 12 | 3 | 833 | 550 | 2012-11-27 | бессрочный |  |  | 1 | 12
[7 empty] | 1 | 11.5 | 3 | 1136 | 550 | 2013-11-26 | бессрочный |  |  | 1 | 11.5
[7 empty] | 1 | 15 | 3 | 893 | 550 | 2014-10-02 | бессрочный |  |  | 1 | 15
[7 empty] | 1 | 15 | 3 | 411 | 550 | 2015-07-07 | бессрочный |  |  | 1 | 15
[7 empty] | 1 | 12 | 3 | 371.17 | 550 | 2017-06-02 | бессрочный
ТП-50 | около ст.РВ-68 | 1х160 | - | - | - | - | 3 | 104 | х | х | 282470.92 | х | х | - | - | 3 | 104 | 38.4 | 38.4 | 38.4
[7 empty] | 1 | 4 | 3 | 39 | 6000 | 2005-06-03 | бессрочный |  |  | 1 | 4
[7 empty] | 1 | 50 | 3 | 12 | 47367.5 | 2007-01-16 | бессрочный |  |  | 1 | 50
[7 empty] | 1 | 50 | 3 | 794 | 229103.42 | 2007-12-25 | бессрочный |  |  | 1 | 50
ТП-51 | ул. Набережная | 1х400 | - | - | - | - | 33 | 425 | х | х | 18961.9 | х | х | - | - | 27 | 341 | 15 | -69 | -69
[7 empty] | 1 | 15 | 3 | 363 | 550 | 2006-10-11 | бессрочный |  |  | 1 | 15
[7 empty] | 1 | 5 | 3 | 381 | 550 | 2006-10-18 | бессрочный |  |  | 1 | 5
[7 empty] | 1 | 13 | 3 | 295 | 550 | 2007-08-15 | бессрочный |  |  | 1 | 13
[7 empty] | 1 | 13.5 | 3 | 407 | 550 | 2008-07-24 | бессрочный |  |  | 1 | 13.5
[7 empty] | 1 | 6 | 3 | 422 | 550 | 2008-08-01 | бессрочный |  |  | 1 | 6
[7 empty] | 1 | 6 | 3 | 423 | 550 | 2008-08-01 | бессрочный |  |  | 1 | 6
[7 empty] | 1 | 6 | 3 | 490 | 550 | 2008-09-15 | бессрочный |  |  | 1 | 6
[7 empty] | 1 | 9 | 3 | 62 | 550 | 2009-03-04 | бессрочный |  |  | 1 | 9
[7 empty] | 1 | 15 | 3 | 379 | 550 | 2009-07-23 | бессрочный |  |  | 1 | 15
[7 empty] | 1 | 12 | 3 | 163 | 550 | 2010-04-06 | бессрочный |  |  | 1 | 12
[7 empty] | 1 | 12 | 3 | 821 | 550 | 2010-12-23 | бессрочный |  |  | 1 | 12
[7 empty] | 1 | 15 | 3 | 306 | 550 | 2011-06-06 | бессрочный |  |  | 1 | 15
[7 empty] | 1 | 15 | 3 | 359 | 550 | 2011-06-22 | бессрочный |  |  | 1 | 15
[7 empty] | 1 | 15 | 3 | 210 | 550 | 2011-05-19 | бессрочный |  |  | 1 | 15
[7 empty] | 1 | 15 | 3 | 400 | 550 | 2012-07-11 | бессрочный |  |  | 1 | 15
[7 empty] | 1 | 14 | 3 | 462 | 550 | 2012-08-08 | бессрочный |  |  | 1 | 14
[7 empty] | 1 | 10.5 | 3 | 630 | 550 | 2012-09-26 | бессрочный |  |  | 1 | 10.5
[7 empty] | 1 | 6 | 3 | 33 | 550 | 2013-01-31 | бессрочный |  |  | 1 | 6
[7 empty] | 1 | 15 | 3 | 185 | 550 | 2013-03-28 | бессрочный |  |  | 1 | 15
[7 empty] | 1 | 6 | 3 | 470 | 550 | 2013-07-04 | бессрочный |  |  | 1 | 6
[7 empty] | 1 | 15 | 3 | 607 | 550 | 2014-07-02 | бессрочный |  |  | 1 | 15
[7 empty] | 1 | 15 | 3 | 771 | 550 | 2014-08-26 | бессрочный
[7 empty] | 1 | 15 | 3 | 913 | 550 | 2014-10-07 | бессрочный |  |  | 1 | 15
[7 empty] | 1 | 15 | 3 | 1048 | 550 | 2014-11-27 | бессрочный |  |  | 1 | 15
[7 empty] | 1 | 30 | 3 | 89 | 1361.9 | 2015-03-02 | бессрочный |  |  | 1 | 30
[7 empty] | 1 | 9 | 3 | 315 | 550 | 2015-06-03 | бессрочный
[7 empty] | 1 | 15 | 3 | 195 | 550 | 2016-04-19 | бессрочный
[7 empty] | 1 | 15 | 3 | 207 | 550 | 2016-04-21 | бессрочный
[7 empty] | 1 | 15 | 3 | 215 | 550 | 2016-04-25 | бессрочный |  |  | 1 | 15
[7 empty] | 1 | 15 | 3 | 277 | 550 | 2016-05-20 | бессрочный |  |  | 1 | 15
[7 empty] | 1 | 15 | 3 | 608 | 550 | 2016-09-19 | бессрочный
[7 empty] | 1 | 15 | 3 | 118 | 550 | 2017-03-01 | бессрочный
[7 empty] | 1 | 12 | 3 | 165 | 550 | 2017-03-23 | бессрочный |  |  | 1 | 12
ТП-52 | Лапаев | 1х100 | - | - | - | - | 0 | 0 | х | х | 0 | х | х | - | - | 0 | 0 | - | - | -
ТП-53 | Н. Согра Буденного,76а | 1х315 | - | - | - | - | 6 | 99.1 | х | х | 3829.23 | х | х | - | - | 5 | 8 | 272.35 | 181.25 | 181.25
[7 empty] | 1 | 8 | 3 | 235 | 550 | 2008-04-24 | бессрочный |  |  | 1 | 8
[7 empty] | 1 | 18 | 3 | 434 | 550 | 2009-08-18 | бессрочный |  |  | 1 | 18
[7 empty] | 1 | 11.1 | 3 | 67 | 550 | 2011-03-01 | бессрочный
[7 empty] | 1 | 10 | 3 | 164 | 550 | 2011-05-11 | 2011-12-30 |  |  | 1 | 10
[7 empty] | 1 | 40 | 3 | 1034 | 1079.23 | 2014-11-25 | бессрочный |  |  | 1 | 40
[7 empty] | 1 | 12 | 3 | 270 | 550 | 2015-05-18 | бессрочный |  |  | 1 | 12
ТП-54 | Н. Согра Буденного,76а | 1х315 | - | - | - | - | 2 | 10 | х | х | 1100 | х | х | - | - | 1 | 3 | 280.35 | 270.35 | 270.35
[7 empty] | 1 | 3 | 3 | 565 | 550 | 2010-08-30 | бессрочный |  |  | 1 | 3
[7 empty] | 1 | 7 | 3 | 439 | 550 | 2016-07-21 | временный
ТП-54А | Мостотряд Буденного,76а | 2х400 | - | - | - | - | 7 | 243.15 | х | х | 49257.03 | х | х | - | - | 6 | 228.15 | 483.85 | 468.85 | 468.85
[7 empty] | 1 | 24 | 3 | 516 | 40453.2 | 2006-12-26 | бессрочный |  |  | 1 | 24
[7 empty] | 1 | 0.15 | 3 | 840 | 550 | 2012-11-28 | бессрочный |  |  | 1 | 0.15
[7 empty] | 1 | 60 | 3 | 1213 | 2845.8 | 2013-12-10 | временный |  |  | 1 | 60
[7 empty] | 1 | 69 | 2 | 1214 | 4026.1 | 2013-12-10 | бессрочный |  |  | 1 | 69
[7 empty] | 1 | 15 | 3 | 488 | 550 | 2014-05-22 | временный
[7 empty] | 1 | 69 | 1,2,3 | 496 | 281.93 | 2014-05-26 | бессрочный |  |  | 1 | 69
[7 empty] | 1 | 6 | 3 | 225 | 550 | 2015-04-30 | бессрочный |  |  | 1 | 6
ТП-55 | ул. Пушкина,30б | 1х400 | - | - | - | - | 7 | 35.6 | х | х | 29302 | х | х | - | - | 6 | 27.6 | 328.4 | 320.4 | 320.4
[7 empty] | 1 | 2 | 3 | 54 | 2 | 2006-06-30 | бессрочный |  |  | 1 | 2
[7 empty] | 1 | 5 | 3 | 601 | 26550 | 2008-10-29 | бессрочный |  |  | 1 | 5
[7 empty] | 1 | 5 | 3 | 413 | 550 | 2009-02-17 | бессрочный |  |  | 1 | 5
[7 empty] | 1 | 10 | 3 | 684 | 550 |  | бессрочный |  |  | 1 | 10
[7 empty] | 1 | 8 | 3 | 303 | 550 | 2011-06-03 | бессрочный
[7 empty] | 1 | 5 | 3 | 280 | 550 | 2011-05-31 | 2011-10-18 |  |  | 1 | 5
[7 empty] | 1 | 0.6 | 3 | 198 | 550 | 2012-05-02 | 2012-10-01 |  |  | 1 | 0.6
ТП-56 | В. Согра | 1х250 | - | - | - | - | 45 | 628.1 | х | х | 117866.53 | х | х | - | - | 32 | 435.1 | -212.6 | 0 | 0
[7 empty] | 1 | 12 | 3 | 767 | 550 | 2009-12-17 | бессрочный |  |  | 1 | 12
[7 empty] | 1 | 6 | 3 | 20 | 550 | 2010-01-17 | бессрочный |  |  | 1 | 6
[7 empty] | 1 | 12 | 3 | 288 | 550 | 2010-05-27 | бессрочный |  |  | 1 | 12
[7 empty] | 1 | 15 | 3 | 56 | 550 | 2010-02-15 | бессрочный |  |  | 1 | 15
[7 empty] | 1 | 6 | 3 | 762 | 550 | 2010-11-23 | бессрочный
[7 empty] | 1 | 7 | 3 | 55 | 550 | 2011-02-22 | бессрочный |  |  | 1 | 7
[7 empty] | 1 | 15 | 3 | 429 | 550 | 2011-07-19 | бессрочный |  |  | 1 | 15
[7 empty] | 1 | 15 | 3 | 116 | 550 | 2012-03-28 | 2014-01-30
[7 empty] | 1 | 15 | 3 | 430 | 550 | 2012-07-25 | бессрочный
[7 empty] | 1 | 13.5 | 3 | 498 | 550 | 2012-08-16 | бессрочный |  |  | 1 | 13.5
[7 empty] | 1 | 15 | 3 | 583 | 550 | 2012-09-11 | бессрочный |  |  | 1 | 15
[7 empty] | 1 | 6 | 3 | 727 | 550 | 2012-10-17 | бессрочный |  |  | 1 | 6
[7 empty] | 1 | 10.5 | 3 | 751 | 550 | 2012-10-25 | бессрочный |  |  | 1 | 10.5
[7 empty] | 1 | 13.7 | 3 | 566 | 550 | 2013-08-01 | бессрочный |  |  | 1 | 13.7
[7 empty] | 1 | 13.5 | 3 | 704 | 550 | 2013-09-03 | бессрочный |  |  | 1 | 13.5
[7 empty] | 1 | 15 | 3 | 705 | 550 | 2013-09-03 | бессрочный |  |  | 1 | 15
[7 empty] | 1 | 15 | 3 | 706 | 550 | 2013-09-03 | бессрочный |  |  | 1 | 15
[7 empty] | 1 | 15 | 3 | 712 | 550 | 2013-09-04 | бессрочный |  |  | 1 | 15
[7 empty] | 1 | 15 | 3 | 723 | 550 | 2013-09-04 | бессрочный |  |  | 1 | 15
[7 empty] | 1 | 15 | 3 | 730 | 550 | 2013-09-05 | бессрочный |  |  | 1 | 15
[7 empty] | 1 | 15 | 3 | 750 | 550 | 2013-09-11 | бессрочный
[7 empty] | 1 | 15 | 3 | 755 | 550 | 2013-09-11 | бессрочный
[7 empty] | 1 | 15 | 3 | 763 | 550 | 2013-09-16 | бессрочный |  |  | 1 | 15
[7 empty] | 1 | 15 | 3 | 780 | 550 | 2013-09-17 | бессрочный
[7 empty] | 1 | 15 | 3 | 782 | 550 | 2013-09-17 | бессрочный |  |  | 1 | 15
[7 empty] | 1 | 15 | 3 | 806 | 550 | 2013-09-19 | бессрочный |  |  | 1 | 15
[7 empty] | 1 | 15 | 3 | 884 | 550 | 2013-10-03 | бессрочный |  |  | 1 | 15
[7 empty] | 1 | 14.5 | 3 | 983 | 550 | 2013-10-15 | бессрочный |  |  | 1 | 14.5
[7 empty] | 1 | 12 | 3 | 991 | 550 | 2013-10-22 | бессрочный
[7 empty] | 1 | 15 | 3 | 1211 | 550 | 2013-12-10 | бессрочный
[7 empty] | 1 | 15 | 3 | 739 | 550 | 2014-08-14 | бессрочный |  |  | 1 | 15
[7 empty] | 1 | 15 | 3 | 996 | 550 | 2014-11-05 | бессрочный |  |  | 1 | 15
[7 empty] | 1 | 15 | 3 | 442 | 550 | 2015-07-20 | бессрочный
[7 empty] | 1 | 15 | 3 | 444 | 69419.07 | 2015-07-20 | бессрочный
[7 empty] | 1 | 15 | 3 | 508 | 550 | 2015-08-19 | бессрочный |  |  | 1 | 15
[7 empty] | 1 | 11.4 | 3 | 764 | 550 | 2015-11-17 | бессрочный |  |  | 1 | 11.4
[7 empty] | 1 | 15 | 3 | 43 | 550 | 2016-02-03 | бессрочный |  |  | 1 | 15
[7 empty] | 1 | 15 | 3 | 249 | 550 | 2016-05-06 | бессрочный |  |  | 1 | 15
[7 empty] | 1 | 15 | 3 | 542 | 550 | 2016-08-25 | бессрочный
[7 empty] | 1 | 15 | 3 | 707 | 550 | 2016-10-19 | бессрочный |  |  | 1 | 15
[7 empty] | 1 | 15 | 3 | 708 | 550 | 2016-10-19 | бессрочный |  |  | 1 | 15
[7 empty] | 1 | 25 | 3 | 718 | 24797.46 | 2016-10-24 | бессрочный
[7 empty] | 1 | 15 | 3 | 803 | 550 | 2016-12-02 | бессрочный |  |  | 1 | 15
[7 empty] | 1 | 15 | 3 | 836 | 550 | 2016-12-21 | бессрочный |  |  | 1 | 15
[7 empty] | 1 | 15 | 3 | 300 | 550 | 2017-05-10 | бессрочный
ТП-57 | в ограде гор. Больницы Т.Шевченко,83а | 2х315 | - | - | - | - | 1 | 30 | х | х | 550 | х | х | - | - | 1 | 30 | 560.7 | 560.7 | 560.7
[7 empty] | 1 | 30 | 3 | 57 | 550 | 2016-02-17 | бессрочный |  |  | 1 | 30
ТП-58 | ул.Чехова,126а | 2х400 | - | - | - | - | 21 | 737.85 | х | х | 1629774.66 | х | х | - | - | 15 | 672.09 | 39.91 | -25.85 | -25.85
[7 empty] | 1 | 6 | 3 | 109 | 12000 | 2005-10-13 | бессрочный |  |  | 1 | 3
[7 empty] | 1 | 4.8 | 3 | 459 | 8090.64 | 2006-11-28 | бессрочный |  |  | 1 | 4.8
[7 empty] | 1 | 300 | 2 | 417 | 1593000 | 2008-07-29 | бессрочный |  |  | 1 | 300
[7 empty] | 1 | 15 | 3 | 444 | 550 | 2009-08-31 | бессрочный
[7 empty] | 1 | 1 | 3 | 331 | 550 | 2011-06-16 | бессрочный
[7 empty] | 1 | 6 | 3 | 46 | 550 | 2013-02-07 | бессрочный
[7 empty] | 1 | 8 | 3 | 758 | 550 | 2013-09-12 | бессрочный
[7 empty] | 1 | 15.52 | 3 | 376 | 837.48 | 2014-04-23 | бессрочный |  |  | 1 | 15.52
[7 empty] | 1 | 8 | 3 | 388 | 550 | 2014-04-24 | бессрочный |  |  | 1 | 8
[7 empty] | 1 | 15 | 3 | 389 | 550 | 2014-04-25 | бессрочный |  |  | 1 | 15
[7 empty] | 1 | 11 | 3 | 389-1 | 550 | 2014-04-24 | бессрочный |  |  | 1 | 11
[7 empty] | 1 | 15 | 3 | 390 | 550 | 2014-04-25 | бессрочный |  |  | 1 | 15
[7 empty] | 1 | 15 | 3 | 391 | 550 | 2014-04-25 | бессрочный |  |  | 1 | 15
[7 empty] | 1 | 17.74 | 3 | 986 | 957.28 | 2014-10-29 | бессрочный
[7 empty] | 1 | 16.2 | 3 | 343 | 657.4 | 2015-06-11 | бессрочный |  |  | 1 | 16.2
[7 empty] | 1 | 16.37 | 3 | 344 | 664.3 | 2015-06-11 | бессрочный |  |  | 1 | 16.37
[7 empty] | 1 | 15 | 3 | 495 | 550 | 2015-08-11 | бессрочный |  |  | 1 | 15
[7 empty] | 1 | 7 | 3 | 496 | 550 | 2015-08-11 | бессрочный |  |  | 1 | 15
[7 empty] | 1 | 200 | 3 | 478 | 6131.28 | 2016-08-03 | временный |  |  | 1 | 200
[7 empty] | 1 | 22.2 | 3 | 524 | 680.57 | 2016-08-22 | бессрочный |  |  | 1 | 22.2
[7 empty] | 1 | 23.02 | 3 | 591 | 705.71 | 2016-09-12 | бессрочный
ТП-59 | в ограде шк. 18 Челюскинцев,6 | 1х320 | - | - | - | - | 61 | 1061.27 | х | х | 56419.29 | х | х | - | - | 30 | 421 | 223.8 | 0 | 0
[7 empty] | 1 | 8 | 3 | 2002 | 13484.4 | 2006-08-17 | бессрочный |  |  | 1 | 8
[7 empty] | 1 | 14.7 | 3 | 789 | 550 | 2007-12-19 | бессрочный
[7 empty] | 1 | 6 | 3 | 145 | 550 | 2009-04-14 | бессрочный |  |  | 1 | 6
[7 empty] | 1 | 15 | 3 | 335 | 550 | 2009-07-08 | бессрочный |  |  | 1 | 15
[7 empty] | 1 | 12 | 3 | 418 | 550 | 2009-08-12 | бессрочный
[7 empty] | 1 | 11 | 3 | 419 | 550 | 2009-08-12 | бессрочный
[7 empty] | 1 | 15 | 3 | 506 | 550 | 2009-09-16 | бессрочный |  |  | 1 | 15
[7 empty] | 1 | 12 | 3 | 589 | 550 | 2009-10-22 | бессрочный
[7 empty] | 1 | 12 | 3 | 688 | 550 | 2009-11-24 | бессрочный |  |  | 1 | 15
[7 empty] | 1 | 12 | 3 | 15 | 550 | 2010-01-14 | бессрочный
[7 empty] | 1 | 12 | 3 | 199 | 550 | 2010-04-26 | бессрочный
[7 empty] | 1 | 12 | 3 | 394 | 550 | 2010-06-23 | бессрочный
[7 empty] | 1 | 12 | 3 | 784 | 550 | 2010-11-30 | бессрочный |  |  | 1 | 12
[7 empty] | 1 | 15 | 3 | 160 | 550 | 2011-05-11 | бессрочный
[7 empty] | 1 | 15 | 3 | 577 | 550 | 2011-08-30 | бессрочный |  |  | 1 | 15
[7 empty] | 1 | 15 | 3 | 663 | 550 | 2011-09-29 | бессрочный |  |  | 1 | 15
[7 empty] | 1 | 14 | 3 | 695 | 550 | 2011-10-13 | бессрочный
[7 empty] | 1 | 9.5 | 3 | 722 | 550 | 2011-10-20 | бессрочный
[7 empty] | 1 | 13.8 | 3 | 728 | 550 | 2011-10-20 | бессрочный
[7 empty] | 1 | 15 | 3 | 764 | 550 | 2011-10-31 | бессрочный |  |  | 1 | 15
[7 empty] | 1 | 15 | 3 | 820 | 550 | 2011-11-30 | бессрочный
[7 empty] | 1 | 13.5 | 3 | 829 | 550 | 2011-12-01 | бессрочный
[7 empty] | 1 | 15 | 3 | 831 | 550 | 2011-12-01 | бессрочный |  |  | 1 | 15
[7 empty] | 1 | 15 | 3 | 869 | 550 | 2011-12-15 | бессрочный
[7 empty] | 1 | 14 | 3 | 4 | 550 | 2012-01-12 | бессрочный
[7 empty] | 1 | 15 | 3 | 62 | 550 | 2012-02-21 | бессрочный
[7 empty] | 1 | 15 | 3 | 77 | 550 | 2012-02-29 | бессрочный
[7 empty] | 1 | 15 | 3 | 331 | 550 | 2012-06-20 | бессрочный
[7 empty] | 1 | 15 | 3 | 570 | 550 | 2012-09-06 | бессрочный
[7 empty] | 1 | 15 | 3 | 24 | 550 | 2013-01-24 | бессрочный |  |  | 1 | 15
[7 empty] | 1 | 15 | 3 | 402 | 550 | 2013-06-18 | бессрочный
[7 empty] | 1 | 15 | 3 | 936 | 550 | 2013-10-10 | бессрочный |  |  | 1 | 15
[7 empty] | 1 | 15 | 3 | 80 | 550 | 2014-01-31 | бессрочный
[7 empty] | 1 | 15 | 3 | 143 | 550 | 2014-02-19 | бессрочный
[7 empty] | 1 | 15 | 3 | 185 | 550 | 2014-03-04 | бессрочный |  |  | 1 | 15
[7 empty] | 1 | 15 | 3 | 408 | 550 | 2014-04-30 | бессрочный |  |  | 1 | 15
[7 empty] | 1 | 15 | 3 | 415 | 550 | 2014-04-30 | бессрочный |  |  | 1 | 15
[7 empty] | 1 | 13 | 3 | 469 | 550 | 2014-05-20 | бессрочный |  |  | 1 | 13
[7 empty] | 1 | 13 | 3 | 470 | 550 | 2014-05-20 | бессрочный |  |  | 1 | 13
[7 empty] | 1 | 15 | 3 | 667 | 550 | 2014-07-22 | бессрочный
[7 empty] | 1 | 12 | 3 | 860 | 550 | 2014-09-24 | бессрочный
[7 empty] | 1 | 15 | 3 | 878 | 550 | 2014-09-30 | бессрочный |  |  | 1 | 15
[7 empty] | 1 | 15 | 3 | 49 | 550 | 2015-02-06 | бессрочный |  |  | 1 | 15
[7 empty] | 1 | 15 | 3 | 230 | 550 | 2015-04-30 | бессрочный |  |  | 1 | 15
[7 empty] | 1 | 0.75 | 3 | 248 | 550 | 2015-05-13 | бессрочный
[7 empty] | 1 | 15 | 3 | 180 | 550 | 2015-04-15 | бессрочный |  |  | 1 | 15
[7 empty] | 1 | 12 | 3 | 335 | 550 | 2015-06-10 | бессрочный |  |  | 1 | 12
[7 empty] | 1 | 15 | 3 | 383 | 550 | 2015-06-25 | бессрочный |  |  | 1 | 15
[7 empty] | 1 | 15 | 3 | 445 | 550 | 2015-07-20 | бессрочный |  |  | 1 | 15
[7 empty] | 1 | 15 | 3 | 693 | 550 | 2015-10-20 | бессрочный |  |  | 1 | 15
[7 empty] | 1 | 15 | 3 | 766 | 608.7 | 2015-11-17 | бессрочный
[7 empty] | 1 | 15 | 3 | 790 | 550 | 2015-11-30 | бессрочный |  |  | 1 | 15
[7 empty] | 1 | 15 | 3 | 852 | 550 | 2015-12-28 | бессрочный
[7 empty] | 1 | 0.02 | 3 | 202 | 550 | 2016-04-21 | бессрочный
[7 empty] | 1 | 15 | 3 | 231 | 550 | 2016-04-29 | бессрочный |  |  | 1 | 15
[7 empty] | 1 | 255 | 3 | 667 | 10426.19 | 2016-10-05 | бессрочный
[7 empty] | 1 | 12 | 3 | 668 | 550 | 2016-10-05 | бессрочный |  |  | 1 | 12
[7 empty] | 1 | 15 | 3 | 708 | 550 | 2016-10-19 | бессрочный
[7 empty] | 1 | 15 | 3 | 738 | 550 | 2016-10-31 | бессрочный
[7 empty] | 1 | 15 | 3 | 157 | 550 | 2017-03-20 | бессрочный |  |  | 1 | 15
[7 empty] | 1 | 15 | 3 | 189 | 550 | 2017-04-03 | бессрочный |  |  | 1 | 15
ТП-60 | Текстильщик | 1х250 | - | - | - | - | 19 | 259 | х | х | 25069.95 | х | х | - | - | 12 | 173 | 49.5 | -36.5 | -36.5
[7 empty] | 1 | 9 | 3 | 279 | 15169.95 | 2006-09-07 | бессрочный |  |  | 1 | 9
[7 empty] | 1 | 12 | 3 | 656 | 550 | 2009-11-10 | бессрочный
[7 empty] | 1 | 12 | 3 | 46 | 550 | 2010-02-09 | бессрочный
[7 empty] | 1 | 15 | 3 | 60 | 550 | 2010-02-16 | бессрочный |  |  | 1 | 15
[7 empty] | 1 | 15 | 3 | 403 | 550 | 2011-07-06 | бессрочный |  |  | 1 | 15
[7 empty] | 1 | 6 | 3 | 538 | 550 | 2011-08-16 | бессрочный
[7 empty] | 1 | 13 | 3 | 180 | 550 | 2012-04-25 | бессрочный
[7 empty] | 1 | 13 | 3 | 901 | 550 | 2012-12-26 | бессрочный
[7 empty] | 1 | 15 | 3 | 726 | 550 | 05.09.2013 | бессрочный
[7 empty] | 1 | 15 | 3 | 627 | 550 | 09.07.2014 | бессрочный |  |  | 1 | 15
[7 empty] | 1 | 15 | 3 | 714 | 550 | 06.08.2014 | бессрочный |  |  | 1 | 15
[7 empty] | 1 | 14 | 3 | 776 | 550 | 27.08.2014 | бессрочный |  |  | 1 | 14
[7 empty] | 1 | 15 | 3 | 967 | 550 | 23.10.2014 | бессрочный
[7 empty] | 1 | 15 | 3 | 60 | 550 | 2014-11-26 | бессрочный |  |  | 1 | 15
[7 empty] | 1 | 15 | 3 | 623 | 550 | 2015-09-29 | бессрочный |  |  | 1 | 15
[7 empty] | 1 | 15 | 3 | 271 | 550 | 2016-05-19 | бессрочный |  |  | 1 | 15
[7 empty] | 1 | 15 | 3 | 273 | 550 | 2016-05-19 | бессрочный |  |  | 1 | 15
[7 empty] | 1 | 15 | 3 | 285 | 550 | 2016-05-23 | бессрочный |  |  | 1 | 15
[7 empty] | 1 | 15 | 3 | 540 | 550 | 2016-08-25 | бессрочный |  |  | 1 | 15
ТП-61 | УМ-19 | 250 | - | - | - | - | 0 | 0 | х | х | 0 | х | х | - | - | 0 | 0
ТП-61М | ИК-33 УИН | 2х1000 | - | - | - | - | 2 | 215 | х | х | 4608.02 | х | х | - | - | 1 | 200
[7 empty] | 1 | 200 | 3 | 127 | 4058.02 | 2015-03-24 | бессрочный |  |  | 1 | 200
[7 empty] | 1 | 15 | 2 | 616 | 550 | 2016-09-16 | бессрочный
ТП-62 | ул. Чертыгашева- Ботаническая | 1х400 | - | - | - | - | 36 | 537.7 | х | х | 62504.35 | х | х | - | - | 20 | 286.8 | -181.7 | 69.2 | 0
[7 empty] | 1 | 15 | 3 | 94 | 30000 | 2005-09-23 | бессрочный |  |  | 1 | 15
[7 empty] | 1 | 12 | 3 | 27 | 550 | 2006-06-22 | бессрочный |  |  | 1 | 12
[7 empty] | 1 | 9 | 3 | 73 | 550 | 2006-07-10 | бессрочный |  |  | 1 | 9
[7 empty] | 1 | 17 | 3 | 473 | 28654.35 | 2006-12-06 | бессрочный |  |  | 1 | 17
[7 empty] | 1 | 11.5 | 3 | 200 | 550 | 2009-05-12 | бессрочный |  |  | 1 | 11.5
[7 empty] | 1 | 15 | 3 | 493 | 550 | 2009-09-08 | бессрочный |  |  | 1 | 15
[7 empty] | 1 | 7 | 3 | 370 | 550 | 2009-07-17 | бессрочный
[7 empty] | 1 | 5 | 3 | 62 | 550 | 2010-02-11 | бессрочный
[7 empty] | 1 | 12 | 3 | 138 | 550 | 2010-03-23 | бессрочный
[7 empty] | 1 | 12 | 3 | 588 | 550 | 2010-09-07 | бессрочный |  |  | 1 | 12
[7 empty] | 1 | 4.5 | 3 | 736 | 550 | 2011-11-10 | бессрочный
[7 empty] | 1 | 5 | 3 | 796 | 550 | 2010-12-02 | бессрочный
[7 empty] | 1 | 15 | 3 | 184 | 550 | 2011-05-16 | бессрочный |  |  | 1 | 15
[7 empty] | 1 | 17 | 3 | 476 | 11869.66 | 2011-07-28 | бессрочный |  |  | 1 | 17
[7 empty] | 1 | 10.4 | 3 | 610 | 550 | 2011-09-14 | бессрочный
[7 empty] | 1 | 26 | 3 | 765 | 62808.15 | 2011-11-01 | бессрочный
[7 empty] | 1 | 6 | 3 | 767 | 550 | 2011-11-01 | бессрочный
[7 empty] | 1 | 15 | 3 | 351 | 550 | 2012-06-27 | бессрочный
[7 empty] | 1 | 15 | 3 | 388 | 550 | 2012-07-05 | бессрочный |  |  | 1 | 15
[7 empty] | 1 | 15 | 3 | 466 | 550 | 2012-08-08 | бессрочный |  |  | 1 | 15
[7 empty] | 1 | 15 | 3 | 42 | 550 | 2013-02-06 | бессрочный
[7 empty] | 1 | 30 | 3 | 74 | 127346.28 | 2013-02-20 | бессрочный
[7 empty] | 1 | 30 | 3 | 219 | 84897.52 | 2013-04-10 | бессрочный
[7 empty] | 1 | 27 | 3 | 290 | 68468.02 | 2013-05-15 | бессрочный
[7 empty] | 1 | 15 | 3 | 477 | 550 | 2013-07-09 | бессрочный
[7 empty] | 1 | 23 | 3 | 651 | 45278.68 | 2013-08-13 | бессрочный
[7 empty] | 1 | 15 | 3 | 754 | 550 | 2013-09-11 | бессрочный |  |  | 1 | 15
[7 empty] | 1 | 15 | 3 | 829 | 550 | 2013-09-25 | бессрочный |  |  | 1 | 15
[7 empty] | 1 | 13 | 3 | 1031 | 550 | 2013-10-30 | бессрочный |  |  | 1 | 13
[7 empty] | 1 | 0.3 | 3 | 203 | 550 | 2014-03-06 | бессрочный |  |  | 1 | 0.3
[7 empty] | 1 | 35 | 3 | 213 | 550 | 2014-03-11 | бессрочный
[7 empty] | 1 | 15 | 3 | 1120 | 809.42 | 2014-12-25 | бессрочный |  |  | 1 | 30
[7 empty] | 1 | 15 | 3 | 216 | 550 | 2015-04-27 | бессрочный |  |  | 1 | 15
[7 empty] | 1 | 15 | 3 | 798 | 550 | 2015-12-02 | бессрочный |  |  | 1 | 15
[7 empty] | 1 | 15 | 3 | 26 | 550 | 2016-01-27 | бессрочный |  |  | 1 | 15
[7 empty] | 1 | 15 | 3 | 807 | 550 | 2016-12-06 | бессрочный |  |  | 1 | 15
ТП-62М | кв-л Молодежный,11 | 2х1000 | - | - | - | - | 6 | 90 | х | х | 3300 | х | х | - | - | 6 | 90 | 1690 | 1690 | 1690
[7 empty] | 1 | 15 | 3 | 47 | 550 | 2010-02-09 | бессрочный |  |  | 1 | 15
[7 empty] | 1 | 15 | 3 | 113 | 550 | 2010-03-09 | бессрочный |  |  | 1 | 15
[7 empty] | 1 | 15 | 3 | 114 | 550 | 2010-03-09 | бессрочный |  |  | 1 | 15
[7 empty] | 1 | 15 | 3 | 115 | 550 | 2010-03-09 | бессрочный |  |  | 1 | 15
[7 empty] | 1 | 15 | 3 | 116 | 550 | 2010-03-09 | бессрочный |  |  | 1 | 15
[7 empty] | 1 | 15 | 3 | 141 | 550 | 2012-04-10 | бессрочный |  |  | 1 | 15
ТП-63 | ул. Котовского | 1х630 | - | - | - | - | 66 | 893.2 | х | х | 193540 | х | х | - | - | 31 | 401.5 | 159.2 | 0 | 0
[7 empty] | 1 | 11 | 3 | 13 | 10000 | 2005-04-05 | бессрочный |  |  | 1 | 11
[7 empty] | 1 | 8 | 3 | 56 | 16000 | 2005-07-20 | бессрочный |  |  | 1 | 8
[7 empty] | 1 | 3 | 3 | 75 | 6000 | 2005-09-09 | бессрочный |  |  | 1 | 3
[7 empty] | 1 | 13 | 3 | 142 | 550 | 2006-08-04 | бессрочный |  |  | 1 | 13
[7 empty] | 1 | 12 | 3 | 337 | 550 | 2006-09-27 | бессрочный |  |  | 1 | 12
[7 empty] | 1 | 15 | 3 | 328 | 550 | 2007-05-31 | бессрочный
[7 empty] | 1 | 15 | 3 | 462 | 550 | 2007-08-09 | бессрочный
[7 empty] | 1 | 15 | 3 | 351 | 550 | 2008-06-25 | бессрочный
[7 empty] | 1 | 14.2 | 3 | 620 | 550 | 2008-11-12 | бессрочный
[7 empty] | 1 | 24 | 3 | 730 | 127440 | 2008-12-24 | бессрочный
[7 empty] | 1 | 15 | 3 | 182 | 550 | 2009-04-29 | бессрочный |  |  | 1 | 15
[7 empty] | 1 | 15 | 3 | 327 | 550 | 2009-07-07 | бессрочный
[7 empty] | 1 | 15 | 3 | 421 | 550 | 2009-08-12 | бессрочный |  |  | 1 | 15
[7 empty] | 1 | 15 | 3 | 490 | 550 | 2009-08-07 | бессрочный
[7 empty] | 1 | 14.5 | 3 | 503 | 550 | 2009-09-15 | бессрочный |  |  | 1 | 14.5
[7 empty] | 1 | 6 | 3 | 609 | 550 | 2009-11-11 | бессрочный
[7 empty] | 1 | 8.2 | 3 | 759 | 550 | 2009-12-15 | бессрочный
[7 empty] | 1 | 12 | 3 | 66 | 550 | 2010-02-17 | бессрочный
[7 empty] | 1 | 6 | 3 | 365 | 550 | 2010-06-16 | бессрочный |  |  | 1 | 6
[7 empty] | 1 | 12 | 3 | 809 | 550 | 2010-12-09 | бессрочный
[7 empty] | 1 | 10 | 3 | 401 | 550 | 2011-07-06 | бессрочный |  |  | 1 | 10
[7 empty] | 1 | 15 | 3 | 438 | 550 | 2011-07-19 | бессрочный
[7 empty] | 1 | 8 | 3 | 645 | 550 | 2011-09-22 | бессрочный
[7 empty] | 1 | 6 | 3 | 650 | 550 | 2011-09-27 | бессрочный |  |  | 1 | 6
[7 empty] | 1 | 14 | 3 | 714 | 550 | 2011-10-19 | бессрочный |  |  | 1 | 14
[7 empty] | 1 | 6 | 3 | 763 | 550 | 2011-11-16 | бессрочный |  |  | 1 | 6
[7 empty] | 1 | 15 | 3 | 47 | 550 | 2012-02-08 | бессрочный
[7 empty] | 1 | 14 | 3 | 247 | 550 | 2012-05-22 | бессрочный
[7 empty] | 1 | 15 | 3 | 333 | 550 | 2012-06-20 | бессрочный
[7 empty] | 1 | 15 | 3 | 376 | 550 | 2012-07-03 | бессрочный |  |  | 1 | 15
[7 empty] | 1 | 9 | 3 | 523 | 550 | 2012-08-23 | бессрочный
[7 empty] | 1 | 15 | 3 | 714 | 550 | 2012-10-16 | бессрочный
[7 empty] | 1 | 15 | 3 | 757 | 550 | 2012-10-30 | бессрочный |  |  | 1 | 15
[7 empty] | 1 | 14.3 | 3 | 784 | 550 | 2012-11-06 | бессрочный
[7 empty] | 1 | 15 | 3 | 805 | 550 | 2012-11-13 | бессрочный |  |  | 1 | 15
[7 empty] | 1 | 11 | 3 | 914 | 550 | 2012-12-27 | бессрочный
[7 empty] | 1 | 15 | 3 | 40 | 550 | 2013-02-05 | бессрочный
[7 empty] | 1 | 15 | 3 | 138 | 550 | 2013-03-06 | бессрочный
[7 empty] | 1 | 15 | 3 | 173 | 550 | 2013-03-26 | бессрочный
[7 empty] | 1 | 14 | 3 | 204 | 550 | 2013-04-04 | бессрочный
[7 empty] | 1 | 15 | 3 | 253 | 550 | 2013-04-25 | бессрочный
[7 empty] | 1 | 15 | 3 | 278 | 550 | 2013-05-14 | бессрочный
[7 empty] | 1 | 15 | 3 | 284 | 550 | 2013-05-15 | бессрочный
[7 empty] | 1 | 15 | 3 | 436 | 550 | 2013-06-25 | бессрочный
[7 empty] | 1 | 15 | 3 | 472 | 550 | 2013-07-04 | бессрочный
[7 empty] | 1 | 15 | 3 | 486 | 550 | 2013-07-11 | бессрочный
[7 empty] | 1 | 15 | 3 | 659 | 550 | 2013-08-15 | бессрочный
[7 empty] | 1 | 15 | 3 | 689 | 550 | 2013-08-29 | бессрочный |  |  | 1 | 15
[7 empty] | 1 | 14.5 | 3 | 756 | 550 | 2013-09-12 | бессрочный |  |  | 1 | 14.5
[7 empty] | 1 | 15 | 3 | 801 | 550 | 2013-09-19 | бессрочный |  |  | 1 | 15
[7 empty] | 1 | 13.5 | 3 | 361 | 550 | 2014-04-17 | бессрочный |  |  | 1 | 13.5
[7 empty] | 1 | 15 | 3 | 426 | 550 | 2014-05-06 | бессрочный |  |  | 1 | 15
[7 empty] | 1 | 15 | 3 | 459 | 550 | 2014-05-14 | бессрочный |  |  | 1 | 15
[7 empty] | 1 | 15 | 3 | 753 | 550 | 2014-08-19 | бессрочный |  |  | 1 | 15
[7 empty] | 1 | 15 | 3 | 891 | 550 | 2014-10-01 | бессрочный
[7 empty] | 1 | 15 | 3 | 406 | 550 | 2014-07-03 | бессрочный |  |  | 1 | 15
[7 empty] | 1 | 15 | 3 | 527 | 550 | 2015-08-27 | бессрочный |  |  | 1 | 15
[7 empty] | 1 | 15 | 3 | 638 | 550 | 2015-10-05 | бессрочный
[7 empty] | 1 | 15 | 3 | 643 | 550 | 2015-10-06 | бессрочный |  |  | 1 | 15
[7 empty] | 1 | 15 | 3 | 60 | 550 | 2016-02-18 | бессрочный
[7 empty] | 1 | 15 | 3 | 82 | 550 | 2016-03-03 | бессрочный |  |  | 1 | 15
[7 empty] | 1 | 15 | 3 | 105 | 550 | 2016-03-11 | бессрочный |  |  | 1 | 15
[7 empty] | 1 | 15 | 3 | 337 | 550 | 2016-06-08 | бессрочный |  |  | 1 | 15
[7 empty] | 1 | 15 | 3 | 578 | 550 | 2016-09-07 | бессрочный |  |  | 1 | 15
[7 empty] | 1 | 15 | 3 | 750 | 550 | 2016-11-08 | бессрочный
[7 empty] | 1 | 15 | 3 | 125 | 550 | 2017-03-02 | бессрочный |  |  | 1 | 15
ТП-63М | База МВД | 2х630 | - | - | - | - | 3 | 90 | х | х | 27121.46 | х | х | - | - | 3 | 90 | - | - | -
[7 empty] | 1 | 15 | 3 | 111 | 25283.25 | 2006-07-25 | бессрочный |  |  | 1 | 15
[7 empty] | 1 | 15 | 3 | 629 | 550 | 2016-09-22 | бессрочный |  |  | 1 | 15
[7 empty] | 1 | 60 | 3 | 203 | 1288.21 | 2017-04-06 | бессрочный |  |  | 1 | 60
ТП-64 | в ограде Горпищекомбината | 1х315 | - | - | - | - | 66 | 930.1 | х | х | 217051.81 | х | х | - | - | 30 | 428.5 | -148.15 | 0 | 0
[7 empty] | 1 | 6 | 3 | 406 | 10113.3 | 2006-10-30 | бессрочный
[7 empty] | 1 | 8 | 3 | 2 | 550 | 2006-06-09 | бессрочный |  |  | 1 | 8
[7 empty] | 1 | 12 | 3 | 258 | 550 | 2006-09-08 | бессрочный |  |  | 1 | 12
[7 empty] | 1 | 12 | 3 | 557 | 550 | 2008-10-13 | бессрочный
[7 empty] | 1 | 12 | 3 | 592 | 550 | 2009-10-22 | бессрочный |  |  | 1 | 12
[7 empty] | 1 | 12 | 3 | 624 | 550 | 2009-11-05 | бессрочный
[7 empty] | 1 | 12 | 3 | 610 | 550 | 2009-11-05 | бессрочный |  |  | 1 | 12
[7 empty] | 1 | 12 | 3 | 633 | 550 | 2009-11-09 | бессрочный |  |  | 1 | 12
[7 empty] | 1 | 12 | 3 | 621 | 550 | 2009-11-09 | бессрочный
[7 empty] | 1 | 12 | 3 | 625 | 550 | 2009-11-10 | бессрочный
[7 empty] | 1 | 6 | 3 | 706 | 550 | 2009-12-02 | бессрочный
[7 empty] | 1 | 5 | 3 | 715 | 550 | 2009-12-03 | бессрочный |  |  | 1 | 5
[7 empty] | 1 | 12 | 3 | 723 | 550 | 2009-12-04 | бессрочный
[7 empty] | 1 | 12 | 3 | 18 | 550 | 2010-01-18 | бессрочный
[7 empty] | 1 | 12 | 3 | 250 | 550 | 2010-05-18 | бессрочный
[7 empty] | 1 | 12 | 3 | 412 | 550 | 2010-06-30 | бессрочный
[7 empty] | 1 | 6 | 3 | 452 | 550 | 2010-07-19 | бессрочный |  |  | 1 | 6
[7 empty] | 1 | 30 | 3 | 749 | 169794.9 | 2010-11-17 | бессрочный |  |  | 1 | 30
[7 empty] | 1 | 12 | 3 | 829 | 550 | 2010-12-14 | бессрочный
[7 empty] | 1 | 15 | 3 | 367 | 550 | 2011-06-23 | бессрочный
[7 empty] | 1 | 14.6 | 3 | 423 | 550 | 2011-07-13 | бессрочный
[7 empty] | 1 | 15 | 3 | 518 | 550 | 2011-08-10 | бессрочный
[7 empty] | 1 | 12 | 3 | 579 | 550 | 2011-08-30 | бессрочный |  |  | 1 | 12
[7 empty] | 1 | 15 | 3 | 627 | 550 | 2011-09-20 | бессрочный |  |  | 1 | 15
[7 empty] | 1 | 15 | 3 | 720 | 550 | 2011-10-19 | бессрочный
[7 empty] | 1 | 15 | 3 | 739 | 550 | 2011-10-20 | бессрочный
[7 empty] | 1 | 15 | 3 | 753 | 550 | 2011-10-26 | бессрочный
[7 empty] | 1 | 12 | 3 | 770 | 550 | 2011-11-02 | бессрочный
[7 empty] | 1 | 14 | 3 | 37 | 550 | 2012-02-02 | бессрочный
[7 empty] | 1 | 15 | 3 | 83 | 550 | 2012-03-12 | бессрочный
[7 empty] | 1 | 15 | 3 | 298 | 550 | 2012-06-13 | бессрочный
[7 empty] | 1 | 15 | 3 | 312 | 550 | 2012-06-14 | бессрочный |  |  | 1 | 15
[7 empty] | 1 | 13 | 3 | 507 | 550 | 2012-08-21 | бессрочный
[7 empty] | 1 | 10.5 | 3 | 571 | 550 | 2012-09-06 | бессрочный |  |  | 1 | 10.5
[7 empty] | 1 | 15 | 3 | 52 | 550 | 2013-02-12 | бессрочный
[7 empty] | 1 | 15 | 3 | 145 | 550 | 2013-03-06 | бессрочный
[7 empty] | 1 | 15 | 3 | 214 | 550 | 2013-04-10 | бессрочный
[7 empty] | 1 | 8 | 3 | 233 | 550 | 2013-04-17 | бессрочный
[7 empty] | 1 | 15 | 3 | 341 | 550 | 2013-05-28 | бессрочный |  |  | 1 | 15
[7 empty] | 1 | 15 | 3 | 379 | 550 | 2013-06-06 | бессрочный |  |  | 1 | 15
[7 empty] | 1 | 35 | 3 | 749 | 1788.8 | 2013-09-11 | бессрочный
[7 empty] | 1 | 15 | 3 | 1246 | 550 | 2013-12-18 | бессрочный
[7 empty] | 1 | 15 | 3 | 457 | 550 | 2014-05-13 | бессрочный |  |  | 1 | 15
[7 empty] | 1 | 15 | 3 | 513 | 550 | 2014-05-28 | бессрочный |  |  | 1 | 15
[7 empty] | 1 | 15 | 3 | 572 | 550 | 2014-06-19 | бессрочный |  |  | 1 | 15
[7 empty] | 1 | 15 | 3 | 603 | 550 | 2014-07-02 | бессрочный
[7 empty] | 1 | 15 | 3 | 644 | 550 | 2014-07-10 | бессрочный
[7 empty] | 1 | 15 | 3 | 709 | 550 | 2014-08-05 | бессрочный
[7 empty] | 1 | 15 | 3 | 868 | 550 | 2014-09-24 | бессрочный |  |  | 1 | 15
[7 empty] | 1 | 25 | 3 | 908 | 1254.81 | 2014-10-07 | бессрочный |  |  | 1 | 25
[7 empty] | 1 | 15 | 3 | 1030 | 550 | 2014-11-20 | бессрочный |  |  | 1 | 15
[7 empty] | 1 | 15 | 3 | 238 | 550 | 2015-05-08 | бессрочный |  |  | 1 | 15
[7 empty] | 1 | 15 | 3 | 420 | 550 | 2015-07-09 | бессрочный
[7 empty] | 1 | 15 | 3 | 583 | 550 | 2015-09-11 | бессрочный
[7 empty] | 1 | 15 | 3 | 534 | 550 | 2015-08-31 | бессрочный |  |  | 1 | 15
[7 empty] | 1 | 15 | 3 | 624 | 550 | 2015-09-29 | бессрочный |  |  | 1 | 15
[7 empty] | 1 | 15 | 3 | 691 | 550 | 2015-10-20 | бессрочный |  |  | 1 | 15
[7 empty] | 1 | 15 | 3 | 675 | 550 | 2015-10-15 | бессрочный
[7 empty] | 1 | 15 | 3 | 691 | 550 | 2015-10-20 | бессрочный |  |  | 1 | 15
[7 empty] | 1 | 15 | 3 | 727 | 550 | 2015-11-03 | бессрочный
[7 empty] | 1 | 15 | 3 | 738 | 550 | 2015-11-06 | бессрочный |  |  | 1 | 15
[7 empty] | 1 | 15 | 3 | 850 | 550 | 2015-12-28 | бессрочный |  |  | 1 | 15
[7 empty] | 1 | 14 | 3 | 220 | 550 | 2016-04-27 | бессрочный |  |  | 1 | 14
[7 empty] | 1 | 15 | 3 | 349 | 550 | 2016-06-14 | бессрочный |  |  | 1 | 15
[7 empty] | 1 | 15 | 3 | 420 | 550 | 2016-07-09 | бессрочный |  |  | 1 | 15
[7 empty] | 1 | 15 | 3 | 263 | 550 | 2017-04-25 | бессрочный
ТП-64М | Толмашов (Барсуки) | 1х160 | - | - | - | - | 0 | 0 | х | х | 0 | х | х | - | - | 0 | 0 | - | - | -
ТП-65 | Лаб. корпус института ВСГ ПВХ Кирова,100 | 2х630 | - | - | - | - | 12 | 202.4 | х | х | 1579256.44 | х | х | - | - | 7 | 49.4 | 1072 | 919 | 919
[7 empty] | 1 | 5 | 3 | 42 | 8427.75 | 2006-06-28 | бессрочный |  |  | 1 | 5
[7 empty] | 1 | 7 | 3 | 300 | 11798.85 | 2006-08-25 | бессрочный |  |  | 1 | 7
[7 empty] | 1 | 2 | 3 | 292 | 3371.1 | 2006-09-13 | бессрочный |  |  | 1 | 2
[7 empty] | 1 | 5 | 3 | 336 | 26550 | 2008-06-17 | бессрочный
[7 empty] | 1 | 3 | 3 | 348 | 15930 | 2008-06-23 | бессрочный
[7 empty] | 1 | 5 | 3 | 570 | 26550 | 2008-10-16 | бессрочный |  |  | 1 | 5
[7 empty] | 1 | 5 | 3 | 59 | 550 | 2009-03-03 | бессрочный |  |  | 1 | 5
[7 empty] | 1 | 5 | 3 | 205 | 550 | 2009-05-14 | бессрочный
[7 empty] | 1 | 105 | 2 | 622 | 1087819.33 | 2010-10-01 | бессрочный
[7 empty] | 1 | 35 | 2 | 750 | 396188.1 | 2010-11-17 | бессрочный
[7 empty] | 1 | 7.4 | 3 | 228 | 550 | 13.03.2014 | бессрочный |  |  | 1 | 7.4
[7 empty] | 1 | 18 | 3 | 887 | 971.31 | 30.09.2014 | бессрочный |  |  | 1 | 18
ТП-66 | в ограде школы Ул. Гагарина,82а | 2х400 | - | - | - | - | 32 | 416 | х | х | 29050 | х | х | - | - | 16 | 197 | 296 | 515 | 515
[7 empty] | 1 | 6 | 3 | 97 | 12000 | 2005-09-21 | бессрочный |  |  | 1 | 6
[7 empty] | 1 | 4.5 | 3 | 94 | 550 | 2006-07-17 | бессрочный |  |  | 1 | 4.5
[7 empty] | 1 | 8 | 3 | 501 | 550 | 2006-12-19 | бессрочный |  |  | 1 | 8
[7 empty] | 1 | 12 | 3 | 694 | 550 | 2008-12-04 | бессрочный
[7 empty] | 1 | 15 | 3 | 314 | 550 | 2009-07-01 | бессрочный
[7 empty] | 1 | 12 | 3 | 30 | 550 | 2010-01-27 | бессрочный |  |  | 1 | 12
[7 empty] | 1 | 12 | 3 | 97 | 550 | 2010-03-02 | бессрочный
[7 empty] | 1 | 6 | 3 | 156 | 550 | 2010-04-01 | бессрочный |  |  | 1 | 6
[7 empty] | 1 | 12 | 3 | 445 | 550 | 2010-07-14 | бессрочный
[7 empty] | 1 | 15 | 3 | 207 | 550 | 2012-05-03 | бессрочный |  |  | 1 | 15
[7 empty] | 1 | 15 | 3 | 279 | 550 | 2012-06-01 | бессрочный
[7 empty] | 1 | 14 | 3 | 528 | 550 | 2012-08-28 | бессрочный
[7 empty] | 1 | 12 | 3 | 21 | 550 | 2013-01-23 | бессрочный
[7 empty] | 1 | 12.5 | 3 | 71 | 550 | 2013-02-20 | бессрочный
[7 empty] | 1 | 15 | 3 | 694 | 550 | 2013-08-29 | бессрочный |  |  | 1 | 15
[7 empty] | 1 | 15 | 3 | 961 | 550 | 2013-10-15 | бессрочный |  |  | 1 | 15
[7 empty] | 1 | 15 | 3 | 1001 | 550 | 2013-10-24 | бессрочный
[7 empty] | 1 | 15 | 3 | 28 | 550 | 2014-01-21 | бессрочный
[7 empty] | 1 | 15 | 3 | 46 | 550 | 2014-01-28 | бессрочный
[7 empty] | 1 | 15 | 3 | 321 | 550 | 2014-04-08 | бессрочный
[7 empty] | 1 | 15 | 3 | 752 | 550 | 2014-08-19 | бессрочный |  |  | 1 | 15
[7 empty] | 1 | 14.5 | 3 | 822 | 550 | 2014-09-10 | бессрочный
[7 empty] | 1 | 13.5 | 3 | 67 | 550 | 2015-02-17 | бессрочный |  |  | 1 | 13.5
[7 empty] | 1 | 10 | 3 | 432 | 550 | 2015-07-14 | бессрочный
[7 empty] | 1 | 15 | 3 | 504 | 550 | 2015-08-13 | бессрочный |  |  | 1 | 15
[7 empty] | 1 | 15 | 3 | 533 | 550 | 2015-08-31 | бессрочный
[7 empty] | 1 | 12 | 3 | 604 | 550 | 2015-09-23 | бессрочный |  |  | 1 | 12
[7 empty] | 1 | 15 | 3 | 860 | 550 | 2015-12-29 | бессрочный |  |  | 1 | 15
[7 empty] | 1 | 15 | 3 | 370 | 550 | 2016-06-17 | временный |  |  | 1 | 15
[7 empty] | 1 | 15 | 3 | 384 | 550 | 2016-06-21 | бессрочный |  |  | 1 | 15
[7 empty] | 1 | 15 | 3 | 489 | 550 | 2016-08-05 | бессрочный
[7 empty] | 1 | 15 | 3 | 759 | 550 | 2016-11-11 | бессрочный |  |  | 1 | 15
ТП-67 | Хлебная, 28 б | 1х400 | - | - | - | - | 2 | 24 | х | х | 27550 | х | х | - | - | 2 | 24 | 332 | 332 | 332
[7 empty] | 1 | 9 | 3 | 150 | 27000 | 2005-12-28 | бессрочный |  |  | 1 | 9
[7 empty] | 1 | 15 | 3 | 595 | 550 | 2012-09-13 | бессрочный |  |  | 1 | 15
ТП-68 | Хлебозавод | 630+400 | - | - | - | - | 1 | 30 | х | х | 50566.5 | х | х | - | - | 1 | 30 | - | - | -
[7 empty] | 1 | 30 | 3 | 269 | 50566.5 | 2006-10-04 | бессрочный |  |  | 1 | 30
ТП-69 | Д. сад Щетинкина , 65а | 1х400 | - | - | - | - | 18 | 213.9 | х | х | 187853.78 | х | х | - | - | 8 | 120.8 | 235.2 | 142.1 | 142.1
[7 empty] | 1 | 49 | 3 | 740 | 46420.15 | 2007-11-19 | бессрочный |  |  | 1 | 49
[7 empty] | 1 | 8.5 | 3 | 758 | 14327.18 | 2007-12-06 | бессрочный |  |  | 1 | 8.5
[7 empty] | 1 | 4 | 3 | 68 | 550 | 2009-03-04 | бессрочный
[7 empty] | 1 | 16 | 3 | 113 | 90557.28 | 2009-03-31 | бессрочный |  |  | 1 | 16
[7 empty] | 1 | 10 | 3 | 208 | 550 | 2009-05-15 | бессрочный
[7 empty] | 1 | 6.8 | 3 | 185 | 550 | 2009-04-03 | бессрочный |  |  | 1 | 6.8
[7 empty] | 1 | 5 | 3 | 407 | 550 | 2010-06-28 | бессрочный
[7 empty] | 1 | 12.6 | 3 | 146 | 550 | 2010-03-12 | бессрочный
[7 empty] | 1 | 10 | 3 | 644 | 550 | 2011-09-22 | бессрочный
[7 empty] | 1 | 7.5 | 3 | 797 | 550 | 2011-11-17 | бессрочный
[7 empty] | 1 | 5 | 3 | 38 | 550 | 2012-02-02 | бессрочный
[7 empty] | 1 | 4 | 3 | 8 | 550 | 2013-01-15 | бессрочный
[7 empty] | 1 | 20 | 3 | 245 | 28849.17 | 2013-04-23 | бессрочный
[7 empty] | 1 | 6 | 3 | 682 | 550 | 2013-08-28 | бессрочный |  |  | 1 | 6
[7 empty] | 1 | 15 | 3 | 1002 | 550 | 2013-10-24 | бессрочный |  |  | 1 | 15
[7 empty] | 1 | 15 | 3 | 775 | 550 | 2014-08-26 | бессрочный
[7 empty] | 1 | 9.5 | 3 | 697 | 550 | 2016-10-14 | бессрочный |  |  | 1 | 9.5
[7 empty] | 1 | 10 | 3 | 854 | 550 | 2016-12-28 | бессрочный |  |  | 1 | 10
ТП-70 | Пр. Ленина,96а | 1х160 | - | - | - | - | 6 | 49.6 | х | х | 13750 | х | х | - | - | 1 | 8 | 134.4 | 92.8 | 92.8
[7 empty] | 1 | 7 | 3 | 49 | 550 | 2010-02-10 | бессрочный
[7 empty] | 1 | 20 | 3 | 12 | 11000 | 2012-01-18 | бессрочный
[7 empty] | 1 | 7 | 3 | 862 | 550 | 2012-12-11 | бессрочный
[7 empty] | 1 | 0.6 | 3 | 257 | 550 | 30.04.2013 | бессрочный
[7 empty] | 1 | 8 | 3 | 1251 | 550 | 19.12.2013 | временный |  |  | 1 | 8
[7 empty] | 1 | 7 | 3 | 525 | 550 | 2016-08-22 | бессрочный
ТП-71 | ул. Минусинская - Щорса | 1х400 | - | - | - | - | 22 | 280.3 | х | х | 32081.97 | х | х | - | - | 12 | 147.6 | 208.4 | 75.7 | 75.7
[7 empty] | 1 | 6 | 3 | 8 | 9000 | 2005-04-05 | бессрочный |  |  | 1 | 6
[7 empty] | 1 | 27 | 3 | 10 | 11500 | 2005-02-14 | бессрочный |  |  | 1 | 27
[7 empty] | 1 | 12.2 | 3 | 176 | 550 | 2006-08-10 | бессрочный |  |  | 1 | 12.2
[7 empty] | 1 | 15 | 3 | 321 | 550 | 2009-07-02 | бессрочный
[7 empty] | 1 | 6 | 3 | 326 | 550 | 2009-07-07 | бессрочный |  |  | 1 | 6
[7 empty] | 1 | 12 | 3 | 96 | 550 | 2010-03-02 | бессрочный |  |  | 1 | 12
[7 empty] | 1 | 12 | 3 | 463 | 550 | 2010-07-22 | бессрочный
[7 empty] | 1 | 6 | 3 | 627 | 550 | 2010-09-21 | бессрочный |  |  | 1 | 6
[7 empty] | 1 | 12 | 3 | 799 | 550 | 2010-12-06 | бессрочный
[7 empty] | 1 | 5 | 3 | 140 | 550 | 2011-04-28 | 2011-07-10 |  |  | 1 | 5
[7 empty] | 1 | 13.4 | 3 | 313 | 550 | 2011-06-07 | бессрочный |  |  | 1 | 13.4
[7 empty] | 1 | 9.5 | 3 | 867 | 550 | 2011-12-14 | бессрочный
[7 empty] | 1 | 14 | 3 | 377 | 550 | 2012-07-03 | бессрочный
[7 empty] | 1 | 15 | 3 | 399 | 550 | 2012-07-11 | бессрочный |  |  | 1 | 15
[7 empty] | 1 | 15.2 | 3 | 717 | 1131.97 | 2012-10-16 | бессрочный
[7 empty] | 1 | 15 | 3 | 804 | 550 | 2012-11-13 | бессрочный
[7 empty] | 1 | 15 | 3 | 80 | 550 | 2013-02-21 | бессрочный
[7 empty] | 1 | 15 | 3 | 581 | 550 | 2013-08-06 | бессрочный |  |  | 1 | 15
[7 empty] | 1 | 15 | 3 | 1124 | 550 | 2013-11-20 | бессрочный |  |  | 1 | 15
[7 empty] | 1 | 15 | 3 | 658 | 550 | 2015-10-12 | бессрочный |  |  | 1 | 15
[7 empty] | 1 | 10 | 3 | 312 | 550 | 2016-06-02 | бессрочный
[7 empty] | 1 | 15 | 3 | 253 | 550 | 2017-04-21 | бессрочный
ТП-72 | около школы №1 Вяткина,23а | 2х400 | - | - | - | - | 9 | 608.9 | х | х | 1405619.76 | х | х | - | - | 5 | 488 | 224 | 103.1 | 103.1
[7 empty] | 1 | 5 | 3 | 447 | 8427.75 | 2006-11-22 | бессрочный |  |  | 1 | 5
[7 empty] | 1 | 103.3 | 2 | 403 | 548523 | 2008-08-01 | бессрочный
[7 empty] | 1 | 6 | 3 | 204 | 550 | 2009-05-14 | бессрочный |  |  | 1 | 6
[7 empty] | 1 | 2 | 3 | 276 | 550 | 2009-06-15 | бессрочный
[7 empty] | 1 | 0.6 | 3 | 252 | 550 | 2012-05-24 | 2012-10-01
[7 empty] | 1 | 420 | 3 | 409 | 586954.04 | 2015-07-03 | бессрочный |  |  | 1 | 420
[7 empty] | 1 | 15 | 3 | 550 | 550 | 2015-09-04 | бессрочный |  |  | 1 | 15
[7 empty] | 1 | 42 | 3 | 101 | 258964.97 | 2016-03-11 | бессрочный |  |  | 1 | 42
[7 empty] | 1 | 15 | 3 | 295 | 550 | 2016-05-30 | бессрочный
ТП-73 | ВОГ Димитрова,84 | 1х630+1х250 | - | - | - | - | 41 | 699.3 | х | х | 84641.98 | х | х | - | - | 20 | 450.8 | 332.4 | 83.9 | 83.9
[7 empty] | 1 | 8 | 3 | 25 | 550 | 2006-06-21 | бессрочный |  |  | 1 | 8
[7 empty] | 1 | 15 | 3 | 15 | 550 | 2006-08-07 | бессрочный |  |  | 1 | 15
[7 empty] | 1 | 4.8 | 3 | 476 | 550 | 2006-12-06 | бессрочный |  |  | 1 | 4.8
[7 empty] | 1 | 9 | 3 | 728 | 550 | 2007-11-29 | бессрочный
[7 empty] | 1 | 6 | 3 | 32 | 550 | 2009-02-04 | бессрочный |  |  | 1 | 6
[7 empty] | 1 | 15 | 3 | 405 | 550 | 2009-08-03 | бессрочный |  |  | 1 | 15
[7 empty] | 1 | 11 | 3 | 563 | 550 | 2009-10-13 | бессрочный
[7 empty] | 1 | 11 | 3 | 716 | 550 | 2009-12-03 | бессрочный
[7 empty] | 1 | 12 | 3 | 630 | 550 | 2009-12-09 | бессрочный
[7 empty] | 1 | 12 | 3 | 758 | 550 | 2009-12-15 | бессрочный
[7 empty] | 1 | 7.5 | 3 | 774 | 550 | 2009-12-23 | бессрочный
[7 empty] | 1 | 7.5 | 3 | 184 | 550 | 2010-04-20 | бессрочный |  |  | 1 | 7.5
[7 empty] | 1 | 6 | 3 | 537 | 550 | 2010-08-16 | бессрочный |  |  | 1 | 6
[7 empty] | 1 | 25 | 3 | 488 | 57148.3 | 2011-08-02 | бессрочный |  |  | 1 | 25
[7 empty] | 1 | 15 | 3 | 481 | 550 | 2011-08-03 | бессрочный |  |  | 1 | 15
[7 empty] | 1 | 15 | 3 | 522 | 550 | 2011-08-10 | бессрочный |  |  | 1 | 15
[7 empty] | 1 | 15 | 3 | 887 | 550 | 2011-12-27 | бессрочный
[7 empty] | 1 | 15 | 3 | 414 | 550 | 2012-07-19 | бессрочный |  |  | 1 | 15
[7 empty] | 1 | 15 | 3 | 465 | 550 | 2012-08-08 | бессрочный |  |  | 1 | 15
[7 empty] | 1 | 15 | 3 | 729 | 550 | 2012-10-17 | бессрочный
[7 empty] | 1 | 15 | 3 | 738 | 550 | 2012-10-18 | бессрочный
[7 empty] | 1 | 9.5 | 3 | 839 | 550 | 2012-11-28 | бессрочный
[7 empty] | 1 | 12 | 3 | 843 | 550 | 2012-11-29 | бессрочный
[7 empty] | 1 | 14 | 3 | 141 | 550 | 2013-03-06 | бессрочный
[7 empty] | 1 | 9 | 3 | 162 | 550 | 2013-03-20 | бессрочный
[7 empty] | 1 | 15 | 3 | 428 | 550 | 2013-06-20 | бессрочный
[7 empty] | 1 | 14 | 3 | 475 | 550 | 2013-07-09 | бессрочный
[7 empty] | 1 | 15 | 3 | 825 | 550 | 2013-09-25 | бессрочный |  |  | 1 | 15
[7 empty] | 1 | 13.5 | 3 | 1112 | 550 | 2013-11-14 | бессрочный |  |  | 1 | 13.5
[7 empty] | 1 | 15 | 3 | 1268 | 550 | 2013-12-25 | бессрочный |  |  | 1 | 15
[7 empty] | 1 | 15 | 3 | 135 | 550 | 2014-02-18 | бессрочный |  |  | 1 | 15
[7 empty] | 1 | 13.5 | 3 | 353 | 550 | 2014-04-16 | бессрочный
[7 empty] | 1 | 200 | 3 | 392 | 6043.68 | 2014-04-28 | 2017-03-31 |  |  | 1 | 200
[7 empty] | 1 | 15 | 3 | 721 | 550 | 2014-08-07 | бессрочный
[7 empty] | 1 | 15 | 3 | 737 | 550 | 2014-08-14 | бессрочный
[7 empty] | 1 | 15 | 3 | 786 | 550 | 2014-08-28 | бессрочный |  |  | 1 | 15
[7 empty] | 1 | 14 | 3 | 791 | 550 | 2014-09-02 | бессрочный
[7 empty] | 1 | 15 | 3 | 811 | 550 | 2014-09-09 | бессрочный |  |  | 1 | 15
[7 empty] | 1 | 4 | 3 | 1083 | 550 | 2014-12-09 | бессрочный
[7 empty] | 1 | 6 | 3 | 336 | 550 | 2015-06-10 | бессрочный
[7 empty] | 1 | 15 | 3 | 380 | 550 | 2015-06-23 | бессрочный |  |  | 1 | 15
ТП-74 | РММ | 1х400 | - | - | - | - | 0 | 0 | х | х | 0 | х | х | - | - | 0 | 0 | - | - | -
ТП-75 | около ателье «Березка» | 1х400 | - | - | - | - | 35 | 445.55 | х | х | 131689.32 | х | х | - | - | 18 | 232.25 | 123.75 | -89.55 | -89.55
[7 empty] | 1 | 15 | 3 | 17 | 15000 | 2005-04-13 | бессрочный |  |  | 1 | 15
[7 empty] | 1 | 30 | 3 | 59 | 60000 | 2005-07-14 | бессрочный |  |  | 1 | 30
[7 empty] | 1 | 1.5 | 3 | 71 | 3000 | 2005-08-15 | бессрочный |  |  | 1 | 1.5
[7 empty] | 1 | 7 | 3 | 117 | 14000 | 2005-11-02 | бессрочный |  |  | 1 | 7
[7 empty] | 1 | 1 | 3 | 104 | 550 | 2006-06-14 | бессрочный
[7 empty] | 1 | 15 | 3 | 301 | 550 | 2006-09-15 | бессрочный |  |  | 1 | 15
[7 empty] | 1 | 15 | 3 | 8 | 550 | 2009-01-20 | бессрочный |  |  | 1 | 15
[7 empty] | 1 | 5.5 | 3 | 8 | 550 | 2010-01-13 | бессрочный
[7 empty] | 1 | 10 | 3 | 135 | 550 | 2010-03-22 | бессрочный
[7 empty] | 1 | 6 | 3 | 505 | 550 | 2010-08-03 | бессрочный |  |  | 1 | 6
[7 empty] | 1 | 15 | 3 | 166 | 550 | 2011-05-11 | бессрочный
[7 empty] | 1 | 19 | 3 | 520 | 23189.32 | 2011-08-10 | бессрочный
[7 empty] | 1 | 15 | 3 | 727 | 550 | 2011-10-20 | бессрочный
[7 empty] | 1 | 15 | 3 | 748 | 550 | 2011-10-26 | бессрочный
[7 empty] | 1 | 9 | 3 | 21 | 550 | 2012-01-26 | бессрочный
[7 empty] | 1 | 15 | 3 | 469 | 550 | 2012-08-09 | бессрочный |  |  | 1 | 15
[7 empty] | 1 | 6 | 3 | 775 | 550 | 2012-11-01 | бессрочный |  |  | 1 | 6
[7 empty] | 1 | 12 | 3 | 14 | 550 | 2013-01-22 | бессрочный
[7 empty] | 1 | 15 | 3 | 36 | 550 | 2013-02-01 | бессрочный
[7 empty] | 1 | 14 | 3 | 298 | 550 | 2013-05-16 | бессрочный
[7 empty] | 1 | 15 | 3 | 304 | 550 | 2013-05-17 | бессрочный
[7 empty] | 1 | 15 | 3 | 654 | 550 | 2014-07-15 | бессрочный |  |  | 1 | 15
[7 empty] | 1 | 15 | 3 | 826 | 550 | 2014-09-11 | бессрочный
[7 empty] | 1 | 1.75 | 3 | 325 | 550 | 2015-06-05 | бессрочный |  |  | 1 | 1.75
[7 empty] | 1 | 15 | 3 | 389 | 550 | 2015-07-01 | бессрочный |  |  | 1 | 15
[7 empty] | 1 | 15 | 3 | 632 | 550 | 2015-10-01 | бессрочный |  |  | 1 | 15
[7 empty] | 1 | 15 | 3 | 668 | 550 | 2015-10-14 | бессрочный |  |  | 1 | 15
[7 empty] | 1 | 7.8 | 3 | 639 | 550 | 2015-10-05 | бессрочный
[7 empty] | 1 | 15 | 3 | 75 | 550 | 2015-10-14 | бессрочный
[7 empty] | 1 | 15 | 3 | 853 | 550 | 2015-12-28 | бессрочный |  |  | 1 | 15
[7 empty] | 1 | 15 | 3 | 256 | 550 | 2016-05-11 | бессрочный |  |  | 1 | 15
[7 empty] | 1 | 15 | 3 | 569 | 550 | 2016-09-06 | бессрочный |  |  | 1 | 15
[7 empty] | 1 | 15 | 3 | 39 | 550 | 2017-01-30 | бессрочный
[7 empty] | 1 | 15 | 3 | 192 | 550 | 2017-04-04 | бессрочный |  |  | 1 | 15
[7 empty] | 1 | 15 | 3 | 336 | 550 | 2017-05-26 | бессрочный
ТП-76 | АХЧ торговли | 1х400 | - | - | - | - | 2 | 13 | х | х | 550 | х | х | - | - | 1 | 10 | - | - | -
[7 empty] | 1 | 1 | 3 | 10 | 550 | 2006-06-14 | бессрочный |  |  | 1 | 10
[7 empty] | 1 | 12 | 3 | 38
ТП-77 | общ. КПИ в ограде Дома Юстиции Чертыгашева, 80 | 2х630 | - | - | - | - | 11 | 928.2 | х | х | 4290756.68 | х | х | - | - | 6 | 361.5 | 759.9 | 193.2 | 193.2
[7 empty] | 1 | 300 | 2 | 455 | 1593000 | 2008-08-28 | бессрочный |  |  | 1 | 167.5
[7 empty] | 1 | 460 | 2 | 665 | 2442600 | 2008-11-26 | бессрочный |  |  | 1 | 100
[7 empty] | 1 | 0.2 | 3 | 102 | 550 | 2009-03-16 | бессрочный
[7 empty] | 1 | 10 | 3 | 571 | 5659.93 | 2009-10-15 | бессрочный
[7 empty] | 1 | 10 | 3 | 572 | 5659.83 | 2009-10-15 | бессрочный
[7 empty] | 1 | 5 | 3 | 63 | 550 | 2010-02-16 | бессрочный |  |  | 1 | 5
[7 empty] | 1 | 15 | 3 | 590 | 550 | 2012-09-12 | бессрочный |  |  | 1 | 15
[7 empty] | 1 | 15 | 3 | 1114 | 550 | 2013-11-14 | бессрочный
[7 empty] | 1 | 8 | 3 | 1095 | 550 | 2014-12-16 | бессрочный |  |  | 1 | 14
[7 empty] | 1 | 60 | 3 | 152 | 2435.7 | 2015-03-31 | бессрочный |  |  | 1 | 60
[7 empty] | 1 | 45 | 3 | 114 | 238651.22 | 2017-03-01 | бессрочный
ТП-78 | Промжилстрой Жукова,22а | 2х630 | - | - | - | - | 18 | 228 | х | х | 126801.41 | х | х | - | - | 14 | 189 | 932.4 | 893.4 | 893.4
[7 empty] | 1 | 3 | 3 | 19 | 5056.65 | 2006-06-19 | бессрочный |  |  | 1 | 3
[7 empty] | 1 | 5 | 3 | 175 | 8427.75 | 2006-08-10 | бессрочный |  |  | 1 | 5
[7 empty] | 1 | 20 | 3 | 264 | 33711 | 2006-09-05 | бессрочный |  |  | 1 | 20
[7 empty] | 1 | 2.5 | 3 | 398 | 4213.88 | 2006-10-24 | бессрочный |  |  | 1 | 2.5
[7 empty] | 1 | 4 | 3 | 495 | 6742.2 | 2006-12-14 | бессрочный |  |  | 1 | 4
[7 empty] | 1 | 65 | 3 | 33 | 61577.75 | 2007-01-29 | бессрочный |  |  | 1 | 65
[7 empty] | 1 | 15 | 3 | 300 | 550 | 2010-05-31 | бессрочный
[7 empty] | 1 | 3.5 | 3 | 107 | 550 | 2011-03-14 | бессрочный |  |  | 1 | 3.5
[7 empty] | 1 | 12 | 3 | 263 | 550 | 2011-05-26 | 2013-05-26 |  |  | 1 | 12
[7 empty] | 1 | 7 | 3 | 555 | 550 | 2011-08-23 | бессрочный
[7 empty] | 1 | 14 | 3 | 821 | 550 | 2011-11-29 | бессрочный |  |  | 1 | 14
[7 empty] | 1 | 8 | 3 | 665 | 550 | 2014-07-22 | бессрочный |  |  | 1 | 8
[7 empty] | 1 | 7 | 3 | 60 | 550 | 2015-02-12 | временный
[7 empty] | 1 | 15 | 3 | 97 | 550 | 2015-03-05 | бессрочный |  |  | 1 | 15
[7 empty] | 1 | 10 | 3 | 726 | 550 | 2015-11-03 | бессрочный |  |  | 1 | 10
[7 empty] | 1 | 25 | 3 | 134 | 1022.18 | 2016-03-25 | бессрочный |  |  | 1 | 25
[7 empty] | 1 | 2 | 3 | 669 | 550 | 2016-10-06 | бессрочный |  |  | 1 | 2
[7 empty] | 1 | 10 | 3 | 220 | 550 | 2017-04-12 | бессрочный
ТП-79 | ул. Крупская | 1х630 | - | - | - | - | 42 | 602.85 | х | х | 51917.85 | х | х | - | - | 17 | 261 | 299.7 | -42.15 | -42.15
[7 empty] | 1 | 31 | 3 | 53 | 29367.85 | 2006-06-30 | бессрочный |  |  | 1 | 31
[7 empty] | 1 | 7.5 | 3 | 127 | 550 | 2007-03-20 | бессрочный
[7 empty] | 1 | 15 | 3 | 520 | 550 | 2009-09-23 | бессрочный |  |  | 1 | 15
[7 empty] | 1 | 11.85 | 3 | 699 | 550 | 2009-11-30 | бессрочный
[7 empty] | 1 | 12 | 3 | 139 | 550 | 2010-03-22 | бессрочный
[7 empty] | 1 | 15 | 3 | 158 | 550 | 2011-05-10 | бессрочный |  |  | 1 | 15
[7 empty] | 1 | 15 | 3 | 297 | 550 | 2011-06-02 | бессрочный
[7 empty] | 1 | 12.5 | 3 | 425 | 550 | 2011-07-13 | бессрочный
[7 empty] | 1 | 15 | 3 | 710 | 550 | 2011-10-19 | бессрочный
[7 empty] | 1 | 15 | 3 | 28 | 550 | 2012-01-31 | бессрочный
[7 empty] | 1 | 15 | 3 | 86 | 550 | 2012-03-12 | бессрочный |  |  | 1 | 15
[7 empty] | 1 | 15 | 3 | 183 | 550 | 2012-04-26 | бессрочный
[7 empty] | 1 | 15 | 3 | 240 | 550 | 2012-05-18 | бессрочный |  |  | 1 | 15
[7 empty] | 1 | 14.5 | 3 | 295 | 550 | 2012-06-07 | бессрочный
[7 empty] | 1 | 14.5 | 3 | 336 | 550 | 2012-06-20 | бессрочный
[7 empty] | 1 | 15 | 3 | 464 | 550 | 2012-08-08 | бессрочный |  |  | 1 | 15
[7 empty] | 1 | 9 | 3 | 477 | 550 | 2012-08-14 | бессрочный |  |  | 1 | 9
[7 empty] | 1 | 12 | 3 | 561 | 550 | 2012-09-05 | бессрочный |  |  | 1 | 12
[7 empty] | 1 | 15 | 3 | 807 | 550 | 2012-11-13 | бессрочный
[7 empty] | 1 | 15 | 3 | 372 | 550 | 2013-06-05 | бессрочный
[7 empty] | 1 | 15 | 3 | 438 | 550 | 2013-06-25 | бессрочный
[7 empty] | 1 | 15 | 3 | 548 | 550 | 2013-07-31 | бессрочный
[7 empty] | 1 | 14 | 3 | 606 | 550 | 2013-08-08 | бессрочный
[7 empty] | 1 | 12 | 3 | 741 | 550 | 2013-09-10 | бессрочный
[7 empty] | 1 | 15 | 3 | 847 | 550 | 2013-09-26 | бессрочный
[7 empty] | 1 | 15 | 3 | 923 | 550 | 2013-10-09 | бессрочный |  |  | 1 | 15
[7 empty] | 1 | 15 | 3 | 926 | 550 | 2013-10-10 | бессрочный
[7 empty] | 1 | 15 | 3 | 997 | 550 | 2013-10-23 | бессрочный
[7 empty] | 1 | 15 | 3 | 799 | 550 | 2014-09-03 | бессрочный
[7 empty] | 1 | 15 | 3 | 806 | 550 | 2014-09-04 | бессрочный |  |  | 1 | 15
[7 empty] | 1 | 15 | 3 | 1004 | 550 | 2014-11-06 | бессрочный |  |  | 1 | 15
[7 empty] | 1 | 15 | 3 | 1013 | 550 | 2014-11-12 | бессрочный |  |  | 1 | 15
[7 empty] | 1 | 9 | 3 | 1117 | 550 | 2014-12-24 | бессрочный
[7 empty] | 1 | 14 | 3 | 79 | 550 | 2015-02-25 | бессрочный |  |  | 1 | 14
[7 empty] | 1 | 15 | 3 | 214 | 550 | 2015-04-24 | бессрочный |  |  | 1 | 15
[7 empty] | 1 | 9 | 3 | 357 | 550 | 2015-06-17 | бессрочный
[7 empty] | 1 | 15 | 3 | 545 | 550 | 2015-09-02 | бессрочный
[7 empty] | 1 | 15 | 3 | 622 | 550 | 2015-09-28 | бессрочный |  |  | 1 | 15
[7 empty] | 1 | 15 | 3 | 849 | 550 | 2015-12-28 | бессрочный
[7 empty] | 1 | 15 | 3 | 649 | 550 | 2016-09-28 | бессрочный |  |  | 1 | 15
[7 empty] | 1 | 15 | 3 | 810 | 550 | 2016-12-07 | бессрочный |  |  | 1 | 15
[7 empty] | 1 | 15 | 3 | 332 | 550 | 2017-05-24 | бессрочный
ТП-80 | МК-61 | 1х320 | - | - | - | - | 2 | 119 | х | х | 36529.01 | х | х | - | - | 2 | 119 | - | - | -
[7 empty] | 1 | 50 | 3 | 55 | 2029.01 | 2015-02-11 | временный |  |  | 1 | 50
[7 empty] | 1 | 69 | 3 | 53 | 34500 | 2005-07-11 | бессрочный |  |  | 1 | 69
ТП-81 | МК-61 | 1х560 | - | - | - | - | 0 | 0 | х | х | 0 | х | х | - | - | 0 | 0 | - | - | -
ТП-82 | ул. Советская,36а | 1х160 | - | - | - | - | 8 | 59 | х | х | 11177.75 | х | х | - | - | 3 | 19 | 128,4 | 104,4 | 104,4
[7 empty] | 1 | 5 | 3 | 468 | 8427.75 | 2006-08-02 | бессрочный |  |  | 1 | 5
[7 empty] | 1 | 2 | 3 | 755 | 550 | 2009-12-14 | бессрочный |  |  | 1 | 2
[7 empty] | 1 | 6 | 3 | 1 | 550 | 2013-01-09 | бессрочный
[7 empty] | 1 | 8 | 3 | 191 | 550 | 02.04.2013 | бессрочный
[7 empty] | 1 | 10 | 3 | 365 | 550 | 30.05.2013 | бессрочный
[7 empty] | 1 | 12 | 3 | 975 | 550 | 16.10.2013 | бессрочный |  |  | 1 | 12
[7 empty] | 1 | 6 | 3 | 5 | 550 | 2015-01-13 | бессрочный
[7 empty] | 1 | 10 | 3 | 172 | 550 | 2017-03-28 | бессрочный
ТП-83 | ТОО Актив АЗС | 1х63 | - | - | - | - | 0 | 0 | х | х | 0 | х | х | - | - | 0 | 0 | - | - | -
ТП-84 | ООО ПКФ «Сторк» | 1х400 | - | - | - | - | 0 | 0 | х | х | 0 | х | х | - | - | 0 | 0 | - | - | -
ТП-85 | Котельная № 1 Ленина,100а | 1х250+1х160 | - | - | - | - | 17 | 131.6 | х | х | 57121.76 | х | х | - | - | 7 | 11.5 | 353.4 | 233.3 | 233.3
[7 empty] | 1 | 5 | 3 | 87 | 8427.75 | 2006-07-13 | бессрочный |  |  | 1 | 5
[7 empty] | 1 | 10.5 | 3 | 145 | 17698.28 | 2006-08-04 | бессрочный |  |  | 1 | 10.5
[7 empty] | 1 | 4.6 | 2 | 450 | 7753.53 | 2007-07-26 | бессрочный
[7 empty] | 1 | 4 | 3 | 607 | 6742.2 | 2007-10-09 | бессрочный
[7 empty] | 1 | 15 | 3 | 503 | 9900 | 2008-09-16 | бессрочный
[7 empty] | 1 | 5 | 3 | 150 | 550 | 2010-03-29 | бессрочный
[7 empty] | 1 | 11.5 | 3 | 165 | 550 | 2011-05-12 | бессрочный |  |  | 1 | 11.5
[7 empty] | 1 | 7 | 3 | 343 | 550 | 2012-06-26 | бессрочный
[7 empty] | 1 | 5 | 3 | 860 | 550 | 2012-12-11 | бессрочный
[7 empty] | 1 | 15 | 3 | 918 | 550 | 2012-12-28 | бессрочный
[7 empty] | 1 | 3 | 3 | 223 | 550 | 2013-04-10 | бессрочный
[7 empty] | 1 | 15 | 3 | 522 | 550 | 2014-05-30 | бессрочный
[7 empty] | 1 | 15 | 3 | 1072 | 550 | 2014-12-08 | бессрочный |  |  | 1 | 15
[7 empty] | 1 | 10 | 3 | 292 | 550 | 2015-05-26 | бессрочный |  |  | 1 | 15
[7 empty] | 1 | 2 | 3 | 436 | 550 | 2015-07-16 | бессрочный |  |  | 1 | 2
[7 empty] | 1 | 2 | 3 | 599 | 550 | 2015-09-17 | бессрочный
[7 empty] | 1 | 2 | 3 | 246 | 550 | 2016-05-05 | бессрочный |  |  | 1 | 2
ТП-86 | ул. Советская 13 кв. Советская,40а | 1х250 | - | - | - | - | 5 | 40.5 | х | х | 22868.39 | х | х | - | - | 4 | 35.5 | 187 | 182 | 182
[7 empty] | 1 | 3 | 3 | 374 | 5056.65 | 2006-10-17 | бессрочный |  |  | 1 | 3
[7 empty] | 1 | 3 | 3 | 416 | 15930 | 2008-07-28 | бессрочный |  |  | 1 | 3
[7 empty] | 1 | 5 | 3 | 27 | 550 | 2010-01-27 | бессрочный
[7 empty] | 1 | 4 | 3 | 127 | 550 | 2016-03-21 | бессрочный |  |  | 1 | 4
[7 empty] | 1 | 25.5 | 3 | 280 | 781.74 | 2016-05-20 | временный |  |  | 1 | 25.5
ТП-87 | Национальная школа Крылова,35 | 2х400 | - | - | - | - | 20 | 333.4 | х | х | 237811.57 | х | х | - | - | 14 | 242.5 | 469.5 | 378.6 | 378.6
[7 empty] | 1 | 3 | 3 | 22 | 6000 | 2005-04-26 | бессрочный |  |  | 1 | 3
[7 empty] | 1 | 16 | 3 | 184 | 26968.8 | 2006-08-14 | бессрочный |  |  | 1 | 16
[7 empty] | 1 | 50 | 3 | 185 | 47367.5 | 2006-08-14 | бессрочный |  |  | 1 | 50
[7 empty] | 1 | 6 | 3 | 234 | 550 | 2006-08-25 | бессрочный |  |  | 1 | 6
[7 empty] | 1 | 8 | 3 | 254 | 550 | 2006-08-31 | бессрочный
[7 empty] | 1 | 32.5 | 3 | 525 | 30788.8 | 2006-12-29 | бессрочный |  |  | 1 | 32.5
[7 empty] | 1 | 19.9 | 3 | 92 | 33542.45 | 2008-02-19 | бессрочный
[7 empty] | 1 | 15 | 3 | 484 | 550 | 2009-09-02 | бессрочный |  |  | 1 | 15
[7 empty] | 1 | 15 | 3 | 776 | 550 | 2013-09-17 | бессрочный
[7 empty] | 1 | 15 | 3 | 910 | 550 | 2013-10-08 | бессрочный |  |  | 1 | 15
[7 empty] | 1 | 18 | 3 | 138 | 761.44 | 2014-02-19 | бессрочный |  |  | 1 | 15
[7 empty] | 1 | 15 | 3 | 729 | 550 | 2014-08-12 | бессрочный
[7 empty] | 1 | 15 | 3 | 865 | 550 | 2014-09-24 | бессрочный |  |  | 1 | 15
[7 empty] | 1 | 15 | 3 | 990 | 550 | 2014-10-30 | бессрочный |  |  | 1 | 15
[7 empty] | 1 | 15 | 3 | 1072 | 550 | 2014-12-08 | бессрочный |  |  | 1 | 15
[7 empty] | 1 | 9 | 3 | 52 | 550 | 2015-02-10 | бессрочный |  |  | 1 | 15
[7 empty] | 1 | 15 | 3 | 209 | 550 | 2015-04-23 | бессрочный |  |  | 1 | 15
[7 empty] | 1 | 6 | 3 | 393 | 550 | 2015-07-27 | временный
[7 empty] | 1 | 15 | 3 | 438 | 550 | 2016-07-21 | бессрочный |  |  | 1 | 15
[7 empty] | 1 | 30 | 3 | 148-1 | 85232.58 | 2017-03-15 | бессрочный
ТП-90 | ул. Гавань-Р. Люксембург | 1х630 | - | - | - | - | 51 | 730.8 | х | х | 92603.4 | х | х | - | - | 44 | 611.8 | -51.1 | -170.1 | -170.1
[7 empty] | 1 | 4 | 3 | 48 | 8000 | 2005-06-29 | бессрочный |  |  | 1 | 4
[7 empty] | 1 | 3 | 3 | 238 | 550 | 2006-08-28 | бессрочный |  |  | 1 | 3
[7 empty] | 1 | 3 | 3 | 339 | 550 | 2007-06-06 | бессрочный |  |  | 1 | 3
[7 empty] | 1 | 14 | 3 | 159 | 550 | 2008-03-27 | бессрочный |  |  | 1 | 14
[7 empty] | 1 | 15 | 3 | 114 | 550 | 2009-03-31 | бессрочный |  |  | 1 | 15
[7 empty] | 1 | 15 | 3 | 253 | 550 | 2009-06-03 | бессрочный |  |  | 1 | 15
[7 empty] | 1 | 6 | 3 | 311 | 550 | 2009-07-01 | бессрочный |  |  | 1 | 6
[7 empty] | 1 | 15 | 3 | 471 | 550 | 2009-08-31 | бессрочный |  |  | 1 | 15
[7 empty] | 1 | 15 | 3 | 532 | 550 | 2009-09-30 | бессрочный |  |  | 1 | 15
[7 empty] | 1 | 12 | 3 | 553 | 550 | 2009-10-08 | бессрочный |  |  | 1 | 12
[7 empty] | 1 | 12 | 3 | 698 | 550 | 2009-11-30 | бессрочный |  |  | 1 | 12
[7 empty] | 1 | 12 | 3 | 599 | 550 | 2010-09-08 | бессрочный |  |  | 1 | 12
[7 empty] | 1 | 10.5 | 3 | 573 | 550 | 2011-08-25 | бессрочный |  |  | 1 | 10.5
[7 empty] | 1 | 9 | 3 | 637 | 550 | 2011-09-21 | бессрочный |  |  | 1 | 9
[7 empty] | 1 | 15 | 3 | 659 | 550 | 2011-09-29 | бессрочный |  |  | 1 | 15
[7 empty] | 1 | 15 | 3 | 65 | 550 | 2012-02-22 | бессрочный |  |  | 1 | 15
[7 empty] | 1 | 15 | 3 | 157 | 550 | 2012-04-18 | бессрочный |  |  | 1 | 15
[7 empty] | 1 | 15 | 3 | 211 | 550 | 2012-05-10 | бессрочный |  |  | 1 | 15
[7 empty] | 1 | 15 | 3 | 380 | 550 | 2012-07-04 | бессрочный |  |  | 1 | 15
[7 empty] | 1 | 15 | 3 | 461 | 550 | 2012-08-08 | бессрочный |  |  | 1 | 15
[7 empty] | 1 | 12 | 3 | 553 | 550 | 2012-08-30 | бессрочный |  |  | 1 | 12
[7 empty] | 1 | 14.8 | 3 | 803 | 550 | 2012-11-13 | бессрочный |  |  | 1 | 14.8
[7 empty] | 1 | 15 | 3 | 812 | 550 | 2012-11-14 | бессрочный |  |  | 1 | 15
[7 empty] | 1 | 15 | 3 | 895 | 550 | 2012-12-25 | бессрочный |  |  | 1 | 15
[7 empty] | 1 | 14.5 | 3 | 68 | 550 | 2013-02-20 | бессрочный |  |  | 1 | 14.5
[7 empty] | 1 | 15 | 3 | 140 | 550 | 2013-03-06 | бессрочный
[7 empty] | 1 | 15 | 3 | 287 | 550 | 2013-05-15 | бессрочный
[7 empty] | 1 | 15 | 3 | 293 | 550 | 2013-05-15 | бессрочный |  |  | 1 | 15
[7 empty] | 1 | 15 | 3 | 348 | 550 | 2013-05-28 | бессрочный |  |  | 1 | 15
[7 empty] | 1 | 15 | 3 | 392 | 550 | 2013-06-13 | бессрочный
[7 empty] | 1 | 15 | 3 | 776 | 550 | 2013-09-17 | бессрочный |  |  | 1 | 15
[7 empty] | 1 | 25 | 3 | 560 | 57148.35 | 2013-07-31 | бессрочный |  |  | 1 | 25
[7 empty] | 1 | 15 | 3 | 1187 | 550 | 2013-12-04 | бессрочный |  |  | 1 | 15
[7 empty] | 1 | 15 | 3 | 316 | 550 | 2014-04-03 | бессрочный |  |  | 1 | 15
[7 empty] | 1 | 15 | 3 | 590 | 550 | 2014-06-25 | бессрочный |  |  | 1 | 15
[7 empty] | 1 | 15 | 3 | 971 | 550 | 2014-10-23 | бессрочный |  |  | 1 | 15
[7 empty] | 1 | 15 | 3 | 980 | 550 | 2014-10-28 | бессрочный |  |  | 1 | 15
[7 empty] | 1 | 15 | 3 | 1115 | 550 | 2014-12-23 | бессрочный |  |  | 1 | 15
[7 empty] | 1 | 15 | 3 | 90 | 550 | 2015-03-03 | бессрочный |  |  | 1 | 15
[7 empty] | 1 | 9 | 3 | 299 | 550 | 2015-05-28 | бессрочный
[7 empty] | 1 | 15 | 3 | 313 | 550 | 2015-06-03 | бессрочный |  |  | 1 | 15
[7 empty] | 1 | 30 | 3 | 547 | 973.93 | 2015-09-03 | бессрочный |  |  | 1 | 30
[7 empty] | 1 | 15 | 3 | 529 | 608.7 | 2015-08-28 | бессрочный |  |  | 1 | 15
[7 empty] | 1 | 15 | 3 | 702 | 550 | 2015-10-22 | бессрочный |  |  | 1 | 15
[7 empty] | 1 | 15 | 3 | 776 | 550 | 2015-11-19 | бессрочный |  |  | 1 | 15
[7 empty] | 1 | 15 | 3 | 809 | 550 | 2015-12-08 | бессрочный |  |  | 1 | 15
[7 empty] | 1 | 10 | 3 | 829 | 550 | 2015-12-17 | временный |  |  | 1 | 10
[7 empty] | 1 | 15 | 3 | 858 | 550 | 2015-12-29 | бессрочный
[7 empty] | 1 | 35 | 3 | 85 | 572.42 | 2016-03-04 | бессрочный
[7 empty] | 1 | 15 | 3 | 142 | 550 | 2016-03-31 | бессрочный |  |  | 1 | 15
[7 empty] | 1 | 15 | 3 | 166 | 550 | 2017-03-24 | бессрочный
ТП-91 | Кондитерская фабрика | 2х1000 | - | - | - | - | 1 | 15 | х | х | 608.7 | х | х | - | - | 1 | 15 | - | - | -
[7 empty] | 1 | 15 | 3 | 3 | 608.7 | 2015-06-11 | бессрочный |  |  | 1 | 15
ТП-92 | Телецентр Вяткина,10в | 1х320+1х400 | - | - | - | - | 7 | 607.5 | х | х | 608272.02 | х | х | - | - | 5 | 534 | 106.8 | 33.3 | 33.3
[7 empty] | 1 | 8 | 3 | 767 | 550 | 2009-05-27 | бессрочный |  |  | 1 | 8
[7 empty] | 1 | 241 | 2 | 2и | 241 | 2010-12-29 | бессрочный |  |  | 1 | 241
[7 empty] | 1 | 41 | 2 | 64 | 464106.06 | 2010-02-16 | бессрочный
[7 empty] | 1 | 32.5 | 2 | 746 | 131196.6 | 2010-11-17 | бессрочный
[7 empty] | 1 | 90 | 3 | 1105 | 4268.7 | 2013-11-13 | временный |  |  | 1 | 90
[7 empty] | 1 | 15 | 3 | 427 | 550 | 2015-07-10 | временный |  |  | 1 | 15
[7 empty] | 1 | 180 | 2 | 62 | 7359.66 | 2016-02-19 | бессрочный |  |  | 1 | 180
ТП-93 | ул. Пушкина,111 «Дом быта» | 2х630 | - | - | - | - | 21 | 339.5 | х | х | 180374.75 | х | х | - | - | 15 | 294 | 827.4 | 781.9 | 781.9
[7 empty] | 1 | 12 | 3 | 141 | 24000 | 2005-12-13 | бессрочный |  |  | 1 | 12
[7 empty] | 1 | 10 | 3 | 28 | 16855.5 | 2006-06-22 | бессрочный |  |  | 1 | 10
[7 empty] | 1 | 10 | 3 | 414 | 16855.5 | 2006-11-02 | бессрочный |  |  | 1 | 10
[7 empty] | 1 | 6 | 3 | 484 | 10113.3 | 2006-12-08 | бессрочный |  |  | 1 | 6
[7 empty] | 1 | 6 | 3 | 507 | 10113.3 | 2007-09-05 | бессрочный
[7 empty] | 1 | 4 | 3 | 508 | 6742.2 | 2007-09-05 | бессрочный
[7 empty] | 1 | 30 | 3 | 141 | 85447.45 | 2009-04-15 | бессрочный |  |  | 1 | 30
[7 empty] | 1 | 0.5 | 3 | 736 | 550 | 2009-12-07 | бессрочный
[7 empty] | 1 | 15 | 3 | 209 | 550 | 2010-04-27 | бессрочный |  |  | 1 | 15
[7 empty] | 1 | 3 | 3 | 241 | 550 | 2010-05-12 | бессрочный |  |  | 1 | 3
[7 empty] | 1 | 3 | 3 | 628 | 550 | 2010-09-21 | 2012-09-22 |  |  | 1 | 3
[7 empty] | 1 | 15 | 3 | 176 | 550 | 2011-05-12 | бессрочный
[7 empty] | 1 | 10 | 3 | 782 | 550 | 2012-11-06 | бессрочный |  |  | 1 | 10
[7 empty] | 1 | 30 | 3 | 475 | 608.7 | 2015-08-03 | бессрочный |  |  | 1 | 30
[7 empty] | 1 | 5 | 3 | 768 | 550 | 2015-11-18 | временный
[7 empty] | 1 | 15 | 3 | 14 | 550 | 2016-01-20 | бессрочный |  |  | 1 | 15
[7 empty] | 1 | 15 | 3 | 15 | 550 | 2016-08-01 | временный
[7 empty] | 1 | 40 | 3 | 618 | 1226.26 | 2016-09-19 | бессрочный |  |  | 1 | 40
[7 empty] | 1 | 20 | 3 | 729 | 613.31 | 2016-10-27 | бессрочный |  |  | 1 | 20
[7 empty] | 1 | 15 | 3 | 730 | 550 | 2016-10-27 | бессрочный |  |  | 1 | 15
[7 empty] | 1 | 75 | 2 | 856 | 2299.23 | 2016-12-28 | бессрочный |  |  | 1 | 75
ТП-94 | Ул. Катерная,38 | 2х160 | - | - | - | - | 5 | 62 | х | х | 2750 | х | х | - | - | 2 | 30 | 284.8 | 222.8 | 222.8
[7 empty] | 1 | 15 | 3 | 94 | 550 | 2013-02-27 | бессрочный |  |  | 1 | 15
[7 empty] | 1 | 15 | 3 | 155 | 550 | 2013-03-14 | бессрочный
[7 empty] | 1 | 15 | 3 | 688 | 550 | 29.07.2014 | бессрочный
[7 empty] | 1 | 15 | 3 | 388 | 550 | 2015-06-29 | бессрочный |  |  | 1 | 15
[7 empty] | 1 | 2 | 3 | 607 | 550 | 2016-09-15 | бессрочный
ТП-95 | около Радиоузла Карла Маркса,3а | 2х400 | - | - | - | - | 5 | 52 | х | х | 43740.14 | х | х | - | - | 4 | 45 | 667 | 660 | 660
[7 empty] | 1 | 8 | 3 | 110 | 13484.4 | 2006-07-25 | бессрочный |  |  | 1 | 8
[7 empty] | 1 | 7 | 3 | 76 | 550 | 2009-03-13 | бессрочный |  |  | 1 | 7
[7 empty] | 1 | 5 | 3 | 69 | 28299.17 | 2013-02-20 | бессрочный |  |  | 1 | 5
[7 empty] | 1 | 7 | 3 | 431 | 550 | 2015-07-13 | бессрочный
[7 empty] | 1 | 25 | 3 | 274 | 856.57 | 2016-05-20 | бессрочный |  |  | 1 | 25
ТП-96 | в ограде школы слепых Дружинника Курочкина,80 | 1х315 | - | - | - | - | 1 | 8 | - | - | 6000 | - | - | - | - | 1 | 8 | 272.35 | 272.35 | 272.35
[7 empty] | 1 | 8 | 3 | 84 | 6000 | 2005-09-06 | бессрочный |  |  | 1 | 8
ТП-97 | КГЭС ул. Щетинкина, 80б | 1х630 | - | - | - | - | 21 | 218.1 | х | х | 91057.54 | х | х | - | - | 16 | 151.9 | 408.8 | 342.6 | 342.6
[7 empty] | 1 | 6 | 3 | 50 | 12000 | 2005-08-01 | бессрочный |  |  | 1 | 6
[7 empty] | 1 | 4.5 | 3 | 267 | 550 | 2006-09-06 | бессрочный |  |  | 1 | 4.5
[7 empty] | 1 | 12 | 3 | 447 | 550 | 2009-08-20 | бессрочный |  |  | 1 | 12
[7 empty] | 1 | 1 | 3 | 17 | 550 | 2010-01-18 | бессрочный |  |  | 1 | 1
[7 empty] | 1 | 0.2 | 3 | 89 | 550 | 2010-03-01 | бессрочный
[7 empty] | 1 | 0.2 | 3 | 90 | 550 | 2010-03-01 | бессрочный |  |  | 1 | 0.2
[7 empty] | 1 | 0.2 | 3 | 91 | 550 | 2010-03-01 | бессрочный |  |  | 1 | 0.2
[7 empty] | 1 | 9 | 3 | 262 | 550 | 2010-05-19 | бессрочный
[7 empty] | 1 | 5 | 3 | 356 | 550 | 2011-06-22 | 2012-01-30 |  |  | 1 | 5
[7 empty] | 1 | 27 | 3 | 461 | 68467.68 | 2011-07-26 | бессрочный
[7 empty] | 1 | 15 | 3 | 581 | 550 | 2011-08-31 | бессрочный
[7 empty] | 1 | 15 | 3 | 812 | 550 | 2011-11-24 | бессрочный |  |  | 1 | 15
[7 empty] | 1 | 15 | 3 | 524 | 550 | 2012-08-23 | бессрочный
[7 empty] | 1 | 8 | 3 | 868 | 550 | 2012-12-12 | бессрочный |  |  | 1 | 8
[7 empty] | 1 | 15 | 3 | 243 | 550 | 2013-04-23 | бессрочный |  |  | 1 | 15
[7 empty] | 1 | 15 | 3 | 255 | 550 | 2014-03-20 | бессрочный |  |  | 1 | 15
[7 empty] | 1 | 35 | 3 | 183 | 689.86 | 2015-04-15 | бессрочный |  |  | 1 | 35
[7 empty] | 1 | 15 | 3 | 253 | 550 | 2015-05-14 | бессрочный |  |  | 1 | 15
[7 empty] | 1 | 8 | 3 | 312 | 550 | 2015-06-03 | бессрочный |  |  | 1 | 8
[7 empty] | 1 | 5 | 3 | 264 | 550 | 2016-05-12 | бессрочный |  |  | 1 | 5
[7 empty] | 1 | 7 | 3 | 562 | 550 | 2016-09-02 | бессрочный |  |  | 1 | 7
ТП-98 | «Комсомольский городок» ул. Гапченко,69 | 1х250+1х400 | - | - | - | - | 39 | 472.4 | х | х | 164877.08 | х | х | - | - | 22 | 238.8 | 339.7 | 106.1 | 106.1
[7 empty] | 1 | 140 | 3 | 570 | 87396.4 | 2007-09-25 | бессрочный |  |  | 1 | 39
[7 empty] | 1 | 10 | 3 | 113 | 550 | 2008-03-05 | бессрочный
[7 empty] | 1 | 12 | 3 | 762 | 550 | 2009-12-16 | бессрочный |  |  | 1 | 12
[7 empty] | 1 | 3 | 3 | 165 | 550 | 2010-04-07 | бессрочный
[7 empty] | 1 | 1 | 3 | 355 | 550 | 2010-06-11 | бессрочный
[7 empty] | 1 | 15 | 3 | 141 | 550 | 2011-04-29 | бессрочный |  |  | 1 | 15
[7 empty] | 1 | 4.5 | 3 | 173 | 550 | 2011-05-12 | 2011-10-01 |  |  | 1 | 4.5
[7 empty] | 1 | 3 | 3 | 343 | 550 | 2011-06-20 | 2011-10-01
[7 empty] | 1 | 5 | 3 | 215 | 550 | 2011-05-20 | 2011-10-01
[7 empty] | 1 | 13 | 3 | 104 | 550 | 2012-03-20 | бессрочный
[7 empty] | 1 | 15 | 3 | 239 | 550 | 2012-05-17 | бессрочный |  |  | 1 | 15
[7 empty] | 1 | 15 | 3 | 259 | 550 | 2012-05-25 | бессрочный |  |  | 1 | 15
[7 empty] | 1 | 4.5 | 3 | 261 | 550 | 2012-05-29 | 31.09.2012 |  |  | 1 | 4.5
[7 empty] | 1 | 5 | 3 | 282 | 550 | 2012-06-05 | 2012-10-01
[7 empty] | 1 | 0.6 | 3 | 301 | 550 | 2012-06-13 | 2012-10-01 |  |  | 1 | 0.6
[7 empty] | 1 | 15 | 3 | 344 | 550 | 2012-06-26 | бессрочный
[7 empty] | 1 | 1 | 3 | 355 | 550 | 2012-06-27 | бессрочный |  |  | 1 | 1
[7 empty] | 1 | 10 | 3 | 781 | 56598.35 | 2012-11-01 | бессрочный
[7 empty] | 1 | 15 | 3 | 34 | 550 | 2013-01-31 | бессрочный |  |  | 1 | 15
[7 empty] | 1 | 1 | 3 | 312 | 550 | 2013-05-22 | временный |  |  | 1 | 1
[7 empty] | 1 | 10 | 3 | 343 | 550 | 2013-05-28 | бессрочный |  |  | 1 | 10
[7 empty] | 1 | 10 | 3 | 344 | 550 | 2013-05-28 | бессрочный |  |  | 1 | 10
[7 empty] | 1 | 10 | 3 | 345 | 550 | 2013-05-28 | бессрочный |  |  | 1 | 10
[7 empty] | 1 | 15 | 3 | 370 | 550 | 2013-06-05 | бессрочный |  |  | 1 | 15
[7 empty] | 1 | 5 | 3 | 371 | 550 | 2013-06-05 | временный
[7 empty] | 1 | 15 | 3 | 480 | 550 | 2013-07-10 | бессрочный |  |  | 1 | 15
[7 empty] | 1 | 15 | 3 | 530 | 550 | 2013-07-25 | бессрочный |  |  | 1 | 15
[7 empty] | 1 | 0.6 | 3 | 286 | 550 | 2014-03-28 | временный |  |  | 1 | 0.6
[7 empty] | 1 | 5 | 3 | 538 | 550 | 2014-06-04 | 2014-10-01 |  |  | 1 | 5
[7 empty] | 1 | 0.6 | 3 | 98 | 550 | 2015-03-24 | временный |  |  | 1 | 0.6
[7 empty] | 1 | 20 | 3 | 293 | 1082.33 | 2015-05-26 | бессрочный |  |  | 1 | 20
[7 empty] | 1 | 15 | 3 | 319 | 550 | 2015-06-04 | бессрочный |  |  | 1 | 15
[7 empty] | 1 | 10 | 3 | 394 | 550 | 2015-07-27 | временный
[7 empty] | 1 | 15 | 3 | 439 | 550 | 2015-07-17 | бессрочный
[7 empty] | 1 | 15 | 3 | 150 | 550 | 2016-04-01 | бессрочный
[7 empty] | 1 | 0.6 | 3 | 168 | 550 | 2016-04-12 | временный
[7 empty] | 1 | 2 | 3 | 199 | 550 | 2016-04-20 | временный
[7 empty] | 1 | 15 | 3 | 251 | 550 | 2016-05-06 | временный
[7 empty] | 1 | 5 | 3 | 295 | 550 | 2017-05-05 | бессрочный
ТП-99 | КНС-14 Зона отдыха | 2х250 | - | - | - | - | 3 | 36.75 | х | х | 37100 | х | х | - | - | 1 | 18 | - | - | -
[7 empty] | 1 | 18 | 3 | 99 | 36000 | 2005-10-04 | бессрочный |  |  | 1 | 18
[7 empty] | 1 | 13.5 | 3 | 5 | 550 | 2017-01-17 | бессрочный
[7 empty] | 1 | 5.25 | 3 | 6 | 550 | 2017-01-17 | бессрочный
ТП-100 | Молзавод | 2х400 | - | - | - | - | 0 | 0 | х | х | 0 | х | х | - | - | 0 | 0 | - | - | -
ТП-101 | ул. Орджоникидзе К/р «Космос» | 1х630 | - | - | - | - | 52 | 697.9 | х | х | 28050 | х | х | - | - | 40 | 558.4 | 2.3 | 0 | 0
[7 empty] | 1 | 15 | 3 | 217 | 550 | 2006-08-21 | бессрочный |  |  | 1 | 15
[7 empty] | 1 | 10 | 3 | 408 | 550 | 2007-07-10 | бессрочный
[7 empty] | 1 | 13.5 | 3 | 380 | 550 | 2008-07-10 | бессрочный |  |  | 1 | 13.5
[7 empty] | 1 | 22 | 3 | 725 | 0 | 2008-12-19 | бессрочный |  |  | 1 | 22
[7 empty] | 1 | 7 | 3 | 198 | 550 | 2009-05-12 | бессрочный |  |  | 1 | 7
[7 empty] | 1 | 15 | 3 | 203 | 550 | 2009-05-14 | бессрочный
[7 empty] | 1 | 15 | 3 | 482 | 550 | 2009-09-02 | бессрочный |  |  | 1 | 15
[7 empty] | 1 | 15 | 3 | 522 | 550 | 2009-09-23 | бессрочный |  |  | 1 | 15
[7 empty] | 1 | 6.5 | 3 | 620 | 550 | 2009-11-02 | бессрочный |  |  | 1 | 15
[7 empty] | 1 | 12 | 3 | 653 | 550 | 2009-11-10 | бессрочный
[7 empty] | 1 | 12 | 3 | 336 | 550 | 2010-06-09 | бессрочный |  |  | 1 | 12
[7 empty] | 1 | 6 | 3 | 372 | 550 | 2010-06-17 | бессрочный
[7 empty] | 1 | 9.2 | 3 | 464 | 550 | 2010-07-22 | бессрочный |  |  | 1 | 9.2
[7 empty] | 1 | 11.5 | 3 | 493 | 550 | 2010-07-29 | бессрочный |  |  | 1 | 11.5
[7 empty] | 1 | 6 | 3 | 513 | 550 | 2010-08-03 | бессрочный |  |  | 1 | 6
[7 empty] | 1 | 12 | 3 | 635 | 550 | 2010-09-23 | бессрочный |  |  | 1 | 12
[7 empty] | 1 | 12 | 3 | 778 | 550 | 2010-11-29 | бессрочный
[7 empty] | 1 | 15 | 3 | 318 | 550 | 2011-06-09 | бессрочный |  |  | 1 | 15
[7 empty] | 1 | 15 | 3 | 212 | 550 | 2011-05-19 | бессрочный |  |  | 1 | 15
[7 empty] | 1 | 13 | 3 | 612 | 550 | 2011-09-14 | бессрочный |  |  | 1 | 13
[7 empty] | 1 | 6 | 3 | 709 | 550 | 2011-10-19 | бессрочный |  |  | 1 | 6
[7 empty] | 1 | 14 | 3 | 225 | 550 | 2012-05-15 | бессрочный |  |  | 1 | 14
[7 empty] | 1 | 15 | 3 | 337 | 550 | 2012-06-20 | бессрочный
[7 empty] | 1 | 15 | 3 | 379 | 550 | 2012-07-04 | бессрочный |  |  | 1 | 15
[7 empty] | 1 | 15 | 3 | 395 | 550 | 2012-07-11 | бессрочный |  |  | 1 | 15
[7 empty] | 1 | 15 | 3 | 397 | 550 | 2012-07-11 | бессрочный
[7 empty] | 1 | 15 | 3 | 401 | 550 | 2012-07-12 | бессрочный |  |  | 1 | 15
[7 empty] | 1 | 15 | 3 | 407 | 550 | 2012-07-17 | бессрочный
[7 empty] | 1 | 15 | 3 | 423 | 550 | 2012-07-25 | бессрочный |  |  | 1 | 15
[7 empty] | 1 | 14 | 3 | 520 | 550 | 2012-08-23 | бессрочный |  |  | 1 | 14
[7 empty] | 1 | 15 | 3 | 625 | 550 | 2012-09-25 | бессрочный |  |  | 1 | 15
[7 empty] | 1 | 15 | 3 | 31 | 550 | 2013-01-31 | бессрочный |  |  | 1 | 15
[7 empty] | 1 | 15 | 3 | 35 | 550 | 2013-01-31 | бессрочный |  |  | 1 | 15
[7 empty] | 1 | 15 | 3 | 382 | 550 | 06.06.2013 | бессрочный |  |  | 1 | 15
[7 empty] | 1 | 15 | 3 | 385 | 550 | 11.06.2013 | бессрочный
[7 empty] | 1 | 15 | 3 | 459 | 550 | 02.07.2013 | бессрочный |  |  | 1 | 15
[7 empty] | 1 | 15 | 3 | 652 | 550 | 14.08.2013 | бессрочный |  |  | 1 | 15
[7 empty] | 1 | 15 | 3 | 155 | 550 | 25.02.2014 | бессрочный
[7 empty] | 1 | 15 | 3 | 425 | 550 | 06.05.2014 | бессрочный |  |  | 1 | 15
[7 empty] | 1 | 15 | 3 | 542 | 550 | 05.06.2014 | бессрочный |  |  | 1 | 15
[7 empty] | 1 | 13.2 | 3 | 661 | 550 | 17.07.2014 | бессрочный |  |  | 1 | 13.2
[7 empty] | 1 | 15 | 3 | 790 | 550 | 01.09.2014 | бессрочный |  |  | 1 | 15
[7 empty] | 1 | 15 | 3 | 881 | 550 | 30.09.2014 | бессрочный |  |  | 1 | 15
[7 empty] | 1 | 15 | 3 | 988 | 550 | 29.10.2014 | бессрочный
[7 empty] | 1 | 15 | 3 | 62 | 550 | 2015-02-13 | бессрочный |  |  | 1 | 15
[7 empty] | 1 | 15 | 3 | 63 | 550 | 2015-02-13 | бессрочный |  |  | 1 | 15
[7 empty] | 1 | 9 | 3 | 278 | 550 | 2015-05-20 | бессрочный |  |  | 1 | 15
[7 empty] | 1 | 9 | 3 | 286 | 550 | 2015-05-22 | бессрочный
[7 empty] | 1 | 15 | 3 | 353 | 550 | 2015-06-16 | бессрочный |  |  | 1 | 15
[7 empty] | 1 | 15 | 3 | 564 | 550 | 2015-09-08 | бессрочный |  |  | 1 | 15
[7 empty] | 1 | 15 | 3 | 559 | 550 | 2015-09-08 | бессрочный |  |  | 1 | 15
[7 empty] | 1 | 15 | 3 | 551 | 550 | 2016-08-29 | бессрочный |  |  | 1 | 15
ТП-102 | 27 кв.ж.дом Пушкина,52а | 2х630 | - | - | - | - | 21 | 357.4 | х | х | 146910.3 | х | х | - | - | 11 | 82.6 | 1038.8 | 764 | 764
[7 empty] | 1 | 9.6 | 3 | 186 | 16181.28 | 2006-08-14 | бессрочный |  |  | 1 | 9.6
[7 empty] | 1 | 140 | 2 | 245 | 87396.4 | 2007-04-25 | бессрочный
[7 empty] | 1 | 5 | 3 | 177 | 8427.75 | 2008-04-02 | бессрочный
[7 empty] | 1 | 4 | 3 | 546 | 21240 | 2008-10-07 | бессрочный
[7 empty] | 1 | 0.2 | 3 | 99 | 550 | 2009-03-16 | бессрочный
[7 empty] | 1 | 0.2 | 3 | 100 | 550 | 2009-03-16 | бессрочный
[7 empty] | 1 | 3 | 3 | 719 | 550 | 2009-11-13 | бессрочный |  |  | 1 | 3
[7 empty] | 1 | 9 | 3 | 701 | 550 | 2009-11-30 | бессрочный |  |  | 1 | 9
[7 empty] | 1 | 15 | 3 | 702 | 550 | 2009-11-30 | бессрочный |  |  | 1 | 15
[7 empty] | 1 | 3 | 3 | 789 | 550 | 2009-12-29 | бессрочный |  |  | 1 | 3
[7 empty] | 1 | 6 | 3 | 14 | 550 | 2010-01-14 | бессрочный |  |  | 1 | 6
[7 empty] | 1 | 0.2 | 3 | 92 | 550 | 2010-03-01 | бессрочный
[7 empty] | 1 | 0.2 | 3 | 93 | 550 | 2010-03-01 | бессрочный
[7 empty] | 1 | 7 | 3 | 580 | 550 | 2010-09-02 | бессрочный |  |  | 1 | 7
[7 empty] | 1 | 5 | 3 | 782 | 550 | 2010-11-29 | бессрочный |  |  | 1 | 5
[7 empty] | 1 | 6 | 3 | 580 | 550 | 2012-09-11 | бессрочный |  |  | 1 | 6
[7 empty] | 1 | 10 | 3 | 615 | 550 | 2012-09-21 | бессрочный |  |  | 1 | 10
[7 empty] | 1 | 90 | 3 | 784 | 4335.67 | 17.09.2013 | бессрочный
[7 empty] | 1 | 20 | 3 | 99 | 1079.2 | 05.02.2014 | бессрочный
[7 empty] | 1 | 15 | 3 | 242 | 550 | 18.03.2014 | бессрочный
[7 empty] | 1 | 9 | 3 | 243 | 550 | 18.03.2014 | бессрочный |  |  | 1 | 9
ТП-103 | КТП СУ-43 | 1х320 | - | - | - | - | 0 | 0 | х | х | 0 | х | х | - | - | 0 | 0 | - | - | -
ТП-104 | ул. Катанова За магазином | 2х400 | - | - | - | - | 2 | 16 | х | х | 1100 | х | х | - | - | 2 | 16 | 696 | 696 | 696
[7 empty] | 1 | 15 | 3 | 344 | 550 | 2011-06-21 | бессрочный |  |  | 1 | 15
[7 empty] | 1 | 1 | 3 | 381 | 550 | 2011-06-30 | бессрочный |  |  | 1 | 1
ТП-105 | Дзержинского,191а | 1х400 | - | - | - | - | 5 | 126.6 | х | х | 23759.44 | х | х | - | - | 2 | 6.6 | 349.4 | 229.4 | 229.4
[7 empty] | 1 | 6 | 3 | 404 | 10113.3 | 2006-10-26 | бессрочный |  |  | 1 | 6
[7 empty] | 1 | 13 | 3 | 34 | 7150 | 2009-02-05 | бессрочный
[7 empty] | 1 | 0.6 | 3 | 197 | 550 | 2012-05-02 | 2012-10-01 |  |  | 1 | 0.6
[7 empty] | 1 | 7 | 3 | 473 | 550 | 05.07.2013 | бессрочный
[7 empty] | 1 | 100 | 3 | 493 | 5396.14 | 26.05.2014 | временный
ТП-106 | Птицецех | 2х400 | - | - | - | - | 0 | 0 | х | х | 0 | х | х | - | - | 0 | 0 | - | - | -
ТП-107 | Мясокомбинат | 2х1000 | - | - | - | - | 0 | 0 | х | х | 0 | х | х | - | - | 0 | 0 | - | - | -
ТП-108 | ул. Володарского | 1х630 | - | - | - | - | 83 | 1136.9 | х | х | 81675.06 | х | х | - | - | 61 | 810.4 | -249.7 | 0 | 0
[7 empty] | 1 | 14.9 | 3 | 106 | 550 | 2006-07-19 | бессрочный |  |  | 1 | 14.9
[7 empty] | 1 | 15 | 3 | 211 | 550 | 2006-08-17 | бессрочный
[7 empty] | 1 | 9 | 3 | 207 | 550 | 2006-08-17 | бессрочный |  |  | 1 | 9
[7 empty] | 1 | 15 | 3 | 211 | 550 | 2006-08-17 | бессрочный |  |  | 1 | 15
[7 empty] | 1 | 15 | 3 | 231 | 550 | 2006-08-23 | бессрочный |  |  | 1 | 15
[7 empty] | 1 | 15 | 3 | 232 | 550 | 2006-08-25 | бессрочный |  |  | 1 | 15
[7 empty] | 1 | 15 | 3 | 243 | 550 | 2006-08-30 | бессрочный |  |  | 1 | 15
[7 empty] | 1 | 8 | 3 | 281 | 550 | 2006-09-08 | бессрочный |  |  | 1 | 8
[7 empty] | 1 | 30.5 | 3 | 282 | 28894.18 | 2006-09-11 | бессрочный |  |  | 1 | 30.5
[7 empty] | 1 | 10 | 3 | 290 | 550 | 2006-09-13 | бессрочный |  |  | 1 | 10
[7 empty] | 1 | 10 | 3 | 479 | 550 | 2006-12-06 | бессрочный |  |  | 1 | 10
[7 empty] | 1 | 9 | 3 | 486 | 550 | 2006-12-11 | бессрочный
[7 empty] | 1 | 14 | 3 | 151 | 550 | 2007-03-28 | бессрочный
[7 empty] | 1 | 14 | 3 | 83 | 550 | 2008-02-14 | бессрочный
[7 empty] | 1 | 13.5 | 3 | 372 | 550 | 2008-07-04 | бессрочный
[7 empty] | 1 | 13 | 3 | 536 | 550 | 2008-10-01 | бессрочный
[7 empty] | 1 | 13.5 | 3 | 644 | 550 | 2008-11-19 | бессрочный |  |  | 1 | 13.5
[7 empty] | 1 | 15 | 3 | 722 | 550 | 2008-12-18 | бессрочный
[7 empty] | 1 | 13.5 | 3 | 33 | 550 | 2009-02-04 | бессрочный
[7 empty] | 1 | 15 | 3 | 37 | 550 | 2009-02-11 | бессрочный |  |  | 1 | 15
[7 empty] | 1 | 15 | 3 | 262 | 550 | 2009-06-10 | бессрочный
[7 empty] | 1 | 15 | 3 | 283 | 550 | 2009-06-17 | бессрочный |  |  | 1 | 15
[7 empty] | 1 | 15 | 3 | 351 | 2750 | 2009-07-10 | бессрочный |  |  | 1 | 15
[7 empty] | 1 | 12 | 3 | 683 | 550 | 2009-11-24 | бессрочный
[7 empty] | 1 | 6 | 3 | 196 | 550 | 2010-04-26 | бессрочный |  |  | 1 | 6
[7 empty] | 1 | 10 | 3 | 227 | 550 | 2010-05-05 | бессрочный
[7 empty] | 1 | 5 | 3 | 471 | 550 | 2010-07-26 | бессрочный |  |  | 1 | 5
[7 empty] | 1 | 12 | 3 | 521 | 550 | 2010-08-09 | бессрочный
[7 empty] | 1 | 5 | 3 | 643 | 550 | 2010-09-27 | бессрочный |  |  | 1 | 5
[7 empty] | 1 | 5 | 3 | 31 | 550 | 2011-02-07 | бессрочный |  |  | 1 | 5
[7 empty] | 1 | 4 | 3 | 34 | 550 | 2011-02-08 | бессрочный |  |  | 1 | 4
[7 empty] | 1 | 13.5 | 3 | 321 | 550 | 2011-06-09 | бессрочный |  |  | 1 | 13.5
[7 empty] | 1 | 9 | 3 | 379 | 550 | 2011-06-30 | временный
[7 empty] | 1 | 15 | 3 | 355 | 550 | 2011-06-22 | бессрочный |  |  | 1 | 15
[7 empty] | 1 | 10 | 3 | 460 | 5500 | 2011-07-26 | бессрочный |  |  | 1 | 10
[7 empty] | 1 | 15 | 3 | 486 | 550 | 2011-08-02 | бессрочный |  |  | 1 | 15
[7 empty] | 1 | 15 | 3 | 493 | 550 | 2011-08-03 | бессрочный |  |  | 1 | 15
[7 empty] | 1 | 15 | 3 | 496 | 550 | 2011-08-04 | бессрочный |  |  | 1 | 15
[7 empty] | 1 | 12 | 3 | 601 | 550 | 2011-09-13 | бессрочный |  |  | 1 | 12
[7 empty] | 1 | 15 | 3 | 616 | 550 | 2011-09-15 | бессрочный |  |  | 1 | 15
[7 empty] | 1 | 15 | 3 | 675 | 550 | 2011-10-05 | бессрочный |  |  | 1 | 15
[7 empty] | 1 | 15 | 3 | 733 | 550 | 2011-10-20 | бессрочный |  |  | 1 | 15
[7 empty] | 1 | 6 | 3 | 861 | 550 | 2011-12-13 | бессрочный
[7 empty] | 1 | 12 | 3 | 862 | 550 | 2011-12-13 | бессрочный |  |  | 1 | 12
[7 empty] | 1 | 15 | 3 | 285 | 550 | 2012-06-06 | бессрочный
[7 empty] | 1 | 6 | 3 | 323 | 550 | 2012-06-19 | бессрочный |  |  | 1 | 6
[7 empty] | 1 | 14.5 | 3 | 424 | 550 | 2012-07-25 | бессрочный
[7 empty] | 1 | 14 | 3 | 443 | 550 | 2012-08-01 | бессрочный |  |  | 1 | 14
[7 empty] | 1 | 15 | 3 | 555 | 550 | 2012-08-31 | бессрочный |  |  | 1 | 14
[7 empty] | 1 | 15 | 3 | 799 | 550 | 2012-11-08 | бессрочный |  |  | 1 | 15
[7 empty] | 1 | 15 | 3 | 22 | 550 | 2013-01-24 | бессрочный
[7 empty] | 1 | 15 | 3 | 149 | 550 | 2013-03-07 | бессрочный
[7 empty] | 1 | 15 | 3 | 150 | 550 | 2013-03-07 | бессрочный |  |  | 1 | 15
[7 empty] | 1 | 15 | 3 | 235 | 550 | 17.04.2013 | бессрочный |  |  | 1 | 15
[7 empty] | 1 | 14 | 3 | 320 | 550 | 22.05.2013 | бессрочный |  |  | 1 | 14
[7 empty] | 1 | 6 | 3 | 349 | 550 | 29.05.2013 | бессрочный |  |  | 1 | 6
[7 empty] | 1 | 15 | 3 | 650 | 550 | 08.09.2013 | бессрочный
[7 empty] | 1 | 15 | 3 | 692 | 550 | 29.08.2013 | бессрочный |  |  | 1 | 15
[7 empty] | 1 | 15 | 3 | 722 | 550 | 04.09.2013 | бессрочный |  |  | 1 | 15
[7 empty] | 1 | 15 | 3 | 774 | 550 | 17.09.2013 | бессрочный |  |  | 1 | 15
[7 empty] | 1 | 15 | 3 | 1093 | 550 | 12.11.2013 | бессрочный |  |  | 1 | 15
[7 empty] | 1 | 15 | 3 | 1172 | 550 | 03.12.2013 | бессрочный |  |  | 1 | 15
[7 empty] | 1 | 12 | 3 | 154 | 550 | 25.02.2014 | бессрочный |  |  | 1 | 12
[7 empty] | 1 | 15 | 3 | 359 | 550 | 17.04.2014 | бессрочный |  |  | 1 | 15
[7 empty] | 1 | 15 | 3 | 499 | 550 | 27.05.2014 | бессрочный |  |  | 1 | 15
[7 empty] | 1 | 15 | 3 | 540 | 550 | 05.06.2014 | бессрочный |  |  | 1 | 15
[7 empty] | 1 | 15 | 3 | 600 | 550 | 01.07.2014 | бессрочный |  |  | 1 | 15
[7 empty] | 1 | 15 | 3 | 936 | 550 | 15.10.2014 | бессрочный |  |  | 1 | 15
[7 empty] | 1 | 15 | 3 | 33 | 550 | 2015-01-29 | бессрочный |  |  | 1 | 15
[7 empty] | 1 | 15 | 3 | 226 | 550 | 2015-04-30 | бессрочный |  |  | 1 | 15
[7 empty] | 1 | 15 | 3 | 433 | 550 | 2015-07-15 | бессрочный |  |  | 1 | 15
[7 empty] | 1 | 15 | 3 | 560 | 550 | 2015-09-08 | бессрочный |  |  | 1 | 15
[7 empty] | 1 | 15 | 3 | 656 | 608.7 | 2015-10-09 | временный |  |  | 1 | 15
[7 empty] | 1 | 40 | 3 | 258 | 1022.18 | 2016-05-11 | бессрочный |  |  | 1 | 15
[7 empty] | 1 | 15 | 3 | 265 | 550 | 2016-05-12 | бессрочный
[7 empty] | 1 | 15 | 3 | 290 | 550 | 2016-05-26 | бессрочный |  |  | 1 | 15
[7 empty] | 1 | 15 | 3 | 293 | 550 | 2016-05-27 | бессрочный |  |  | 1 | 15
[7 empty] | 1 | 15 | 3 | 406 | 550 | 2016-07-04 | бессрочный |  |  | 1 | 15
[7 empty] | 1 | 15 | 3 | 469 | 550 | 2016-08-02 | бессрочный |  |  | 1 | 15
[7 empty] | 1 | 15 | 3 | 699 | 550 | 2016-10-14 | бессрочный |  |  | 1 | 15
[7 empty] | 1 | 6 | 3 | 757 | 550 | 2016-11-10 | бессрочный |  |  | 1 | 6
[7 empty] | 1 | 25 | 3 | 845 | 550 | 2016-12-23 | бессрочный
[7 empty] | 1 | 15 | 3 | 25 | 550 | 2017-01-25 | бессрочный
ТП-109 | Рыбзавод | 2х320 | - | - | - | - | 0 | 0 | х | х | 0 | х | х | - | - | 0 | 0 | - | - | -
ТП-110 | ул. Буденного Н. Согра | 1х320 | - | - | - | - | 46 | 603.9 | х | х | 31885.55 | х | х | - | - | 40 | 513.9 | -229.1 | 0 | 0
[7 empty] | 1 | 3 | 3 | 148 | 6000 | 2005-12-19 | бессрочный |  |  | 1 | 3
[7 empty] | 1 | 1 | 3 | 508 | 1685.55 | 2006-12-21 | бессрочный |  |  | 1 | 1
[7 empty] | 1 | 15 | 3 | 225 | 550 | 2007-04-19 | бессрочный |  |  | 1 | 15
[7 empty] | 1 | 15 | 3 | 563 | 550 | 2008-10-15 | бессрочный |  |  | 1 | 15
[7 empty] | 1 | 15 | 3 | 573 | 550 | 2008-10-16 | бессрочный |  |  | 1 | 15
[7 empty] | 1 | 14.5 | 3 | 588 | 550 | 2008-10-22 | бессрочный |  |  | 1 | 14.5
[7 empty] | 1 | 10 | 3 | 479 | 550 | 2009-09-01 | бессрочный |  |  | 1 | 10
[7 empty] | 1 | 12 | 3 | 711 | 550 | 2009-12-02 | бессрочный |  |  | 1 | 12
[7 empty] | 1 | 13 | 3 | 177 | 550 | 2010-04-15 | бессрочный |  |  | 1 | 13
[7 empty] | 1 | 12 | 3 | 348 | 550 | 2010-06-15 | бессрочный |  |  | 1 | 12
[7 empty] | 1 | 12 | 3 | 552 | 550 | 2010-08-23 | бессрочный |  |  | 1 | 12
[7 empty] | 1 | 4 | 3 | 741 | 550 | 2010-11-15 | бессрочный |  |  | 1 | 4
[7 empty] | 1 | 12 | 3 | 745 | 550 | 2010-11-17 | бессрочный |  |  | 1 | 12
[7 empty] | 1 | 15 | 3 | 406 | 550 | 2011-07-07 | бессрочный |  |  | 1 | 15
[7 empty] | 1 | 0.8 | 3 | 431 | 550 | 2011-07-19 | 10.11.2011 |  |  | 1 | 0.8
[7 empty] | 1 | 15 | 3 | 465 | 550 | 2011-07-27 | бессрочный |  |  | 1 | 15
[7 empty] | 1 | 11 | 3 | 757 | 550 | 2011-10-27 | бессрочный |  |  | 1 | 11
[7 empty] | 1 | 15 | 3 | 601 | 550 | 2012-09-18 | бессрочный |  |  | 1 | 15
[7 empty] | 1 | 14.9 | 3 | 66 | 550 | 2013-02-19 | бессрочный |  |  | 1 | 14.9
[7 empty] | 1 | 15 | 3 | 277 | 550 | 14.05.2013 | бессрочный |  |  | 1 | 15
[7 empty] | 1 | 15 | 3 | 550 | 550 | 31.07.2013 | бессрочный |  |  | 1 | 15
[7 empty] | 1 | 15 | 3 | 47 | 550 | 28.01.2014 | бессрочный |  |  | 1 | 15
[7 empty] | 1 | 15 | 3 | 110 | 550 | 11.02.2014 | бессрочный |  |  | 1 | 15
[7 empty] | 1 | 15 | 3 | 118 | 550 | 2014-02-12 | бессрочный |  |  | 1 | 15
[7 empty] | 1 | 15 | 3 | 140 | 550 | 12.02.2014 | бессрочный |  |  | 1 | 15
[7 empty] | 1 | 13.7 | 3 | 381 | 550 | 24.04.2014 | бессрочный |  |  | 1 | 13.7
[7 empty] | 1 | 12 | 3 | 382 | 550 | 24.04.2014 | бессрочный |  |  | 1 | 12
[7 empty] | 1 | 15 | 3 | 443 | 550 | 06.05.2014 | бессрочный
[7 empty] | 1 | 15 | 3 | 605 | 550 | 02.07.2014 | бессрочный |  |  | 1 | 15
[7 empty] | 1 | 15 | 3 | 751 | 550 | 19.08.2014 | бессрочный |  |  | 1 | 15
[7 empty] | 1 | 15 | 3 | 297 | 550 | 2015-05-27 | бессрочный |  |  | 1 | 15
[7 empty] | 1 | 15 | 3 | 469 | 550 | 2015-07-30 | бессрочный |  |  | 1 | 15
[7 empty] | 1 | 15 | 3 | 715 | 550 | 2015-10-28 | бессрочный |  |  | 1 | 15
[7 empty] | 1 | 15 | 3 | 673 | 550 | 2015-10-15 | бессрочный |  |  | 1 | 15
[7 empty] | 1 | 8 | 3 | 749 | 550 | 2015-11-11 | бессрочный |  |  | 1 | 8
[7 empty] | 1 | 15 | 3 | 862 | 550 | 2015-12-29 | бессрочный
[7 empty] | 1 | 15 | 3 | 147 | 550 | 2016-04-01 | бессрочный |  |  | 1 | 15
[7 empty] | 1 | 15 | 3 | 152 | 550 | 2016-04-01 | бессрочный
[7 empty] | 1 | 15 | 3 | 224 | 550 | 2016-04-13 | бессрочный |  |  | 1 | 15
[7 empty] | 1 | 15 | 3 | 297 | 550 | 2016-05-30 | бессрочный
[7 empty] | 1 | 15 | 3 | 517 | 550 | 2016-08-19 | бессрочный |  |  | 1 | 15
[7 empty] | 1 | 15 | 3 | 518 | 550 | 2016-08-19 | бессрочный |  |  | 1 | 15
[7 empty] | 1 | 15 | 3 | 519 | 550 | 2016-08-19 | бессрочный
[7 empty] | 1 | 15 | 3 | 627 | 550 | 2016-09-21 | бессрочный |  |  | 1 | 15
[7 empty] | 1 | 15 | 3 | 797 | 550 | 2016-11-29 | бессрочный
[7 empty] | 1 | 15 | 3 | 224 | 550 | 2017-04-13 | бессрочный |  |  | 1 | 15
ТП-111 | около Рембазы ЮЭС | 1х400 | - | - | - | - | 9 | 121 | х | х | 4950 | х | х | - | - | 3 | 45 | 311 | 235 | 235
[7 empty] | 1 | 15 | 3 | 249 | 550 | 2012-05-23 | бессрочный |  |  | 1 | 15
[7 empty] | 1 | 15 | 3 | 201 | 550 | 03.04.2013 | бессрочный
[7 empty] | 1 | 12 | 3 | 297 | 550 | 16.05.2013 | бессрочный
[7 empty] | 1 | 15 | 3 | 411 | 550 | 09.06.2013 | бессрочный |  |  | 1 | 15
[7 empty] | 1 | 15 | 3 | 586 | 550 | 06.08.2013 | бессрочный
[7 empty] | 1 | 13 | 3 | 142 | 550 | 19.02.2014 | бессрочный
[7 empty] | 1 | 15 | 3 | 732 | 550 | 13.08.2014 | бессрочный |  |  | 1 | 15
[7 empty] | 1 | 9 | 3 | 372 | 550 | 2015-06-19 | бессрочный
[7 empty] | 1 | 12 | 3 | 282 | 550 | 2017-05-03 | бессрочный
ТП-112 | Щетинкина,15а | 2х400 | - | - | - | - | 5 | 27 | х | х | 81300 | х | х | - | - | 4 | 28 | 684 | 685 | 685
[7 empty] | 1 | 9 | 3 | 513 | 47790 | 2008-09-22 | бессрочный |  |  | 1 | 9
[7 empty] | 1 | 6 | 3 | 540 | 31860 | 2008-10-01 | бессрочный |  |  | 1 | 6
[7 empty] | 1 | 3 | 3 | 689 | 550 | 2009-11-24 | бессрочный
[7 empty] | 1 | 5 | 3 | 175 | 550 | 2010-04-14 | бессрочный |  |  | 1 | 5
[7 empty] | 1 | 4 | 3 | 59 | 550 | 2015-02-12 | временный |  |  | 1 | 8
ТП-113 | ул. Ленинского Комсомола, 9 б | 2х630 | - | - | - | - | 40 | 307 | х | х | 90965.37 | х | х | - | - | 24 | 174.8 | 946.6 | 814.4 | 814.4
[7 empty] | 1 | 10 | 3 | 48 | 550 | 2006-06-29 | бессрочный |  |  | 1 | 10
[7 empty] | 1 | 0.5 | 3 | 148 | 842.78 | 2006-08-04 | бессрочный |  |  | 1 | 0.5
[7 empty] | 1 | 3 | 3 | 149 | 5056.65 | 2006-08-04 | бессрочный |  |  | 1 | 3
[7 empty] | 1 | 2 | 3 | 150 | 3371.1 | 2006-08-04 | бессрочный |  |  | 1 | 3
[7 empty] | 1 | 4 | 3 | 151 | 6742.2 | 2006-08-04 | бессрочный |  |  | 1 | 4
[7 empty] | 1 | 5 | 3 | 152 | 8427.75 | 2006-08-04 | бессрочный |  |  | 1 | 5
[7 empty] | 1 | 3 | 3 | 153 | 5056.65 | 2006-08-04 | бессрочный |  |  | 1 | 3
[7 empty] | 1 | 1.5 | 3 | 154 | 2528.33 | 2006-08-04 | бессрочный |  |  | 1 | 1.5
[7 empty] | 1 | 2.5 | 3 | 181 | 4213.88 | 2006-08-11 | бессрочный |  |  | 1 | 2.5
[7 empty] | 1 | 2 | 3 | 179 | 3371.1 | 2006-08-11 | бессрочный |  |  | 1 | 2
[7 empty] | 1 | 2 | 3 | 214 | 3371.1 | 2006-08-18 | бессрочный |  |  | 1 | 2
[7 empty] | 1 | 3.5 | 3 | 519 | 5899.43 | 2006-12-27 | бессрочный |  |  | 1 | 3.5
[7 empty] | 1 | 14.8 | 3 | 222 | 550 | 2007-04-19 | бессрочный |  |  | 1 | 14.8
[7 empty] | 1 | 8 | 3 | 579 | 13484.4 | 2007-09-27 | бессрочный
[7 empty] | 1 | 15 | 3 | 44 | 550 | 2009-02-18 | бессрочный |  |  | 1 | 15
[7 empty] | 1 | 6 | 3 | 734 | 550 | 2008-12-25 | бессрочный
[7 empty] | 1 | 8 | 3 | 420 | 550 | 2009-08-12 | бессрочный |  |  | 1 | 8
[7 empty] | 1 | 6 | 3 | 507 | 550 | 2009-09-16 | бессрочный |  |  | 1 | 6
[7 empty] | 1 | 15 | 3 | 574 | 550 | 2009-10-02 | бессрочный
[7 empty] | 1 | 1 | 3 | 327 | 550 | 2010-06-17 | бессрочный
[7 empty] | 1 | 14 | 3 | 442 | 550 | 2010-07-13 | бессрочный
[7 empty] | 1 | 4 | 3 | 453 | 550 | 2010-07-19 | бессрочный
[7 empty] | 1 | 5.2 | 3 | 653 | 550 | 2010-09-29 | бессрочный
[7 empty] | 1 | 8 | 3 | 705 | 4400 | 2011-10-18 | бессрочный
[7 empty] | 1 | 12 | 3 | 801 | 9900 | 2011-11-22 | бессрочный |  |  | 1 | 12
[7 empty] | 1 | 8 | 3 | 100 | 550 | 2012-03-20 | 2015-02-07
[7 empty] | 1 | 8.5 | 3 | 417 | 550 | 2012-07-20 | 2014-07-20
[7 empty] | 1 | 15 | 3 | 467 | 550 | 2012-08-08 | бессрочный |  |  | 1 | 15
[7 empty] | 1 | 7 | 3 | 677 | 550 | 2012-10-03 | бессрочный
[7 empty] | 1 | 6 | 3 | 20 | 550 | 2013-01-23 | бессрочный |  |  | 1 | 6
[7 empty] | 1 | 15 | 3 | 207 | 550 | 2013-04-04 | бессрочный |  |  | 1 | 15
[7 empty] | 1 | 15 | 3 | 353 | 550 | 29.05.2013 | бессрочный
[7 empty] | 1 | 3.5 | 3 | 1074 | 550 | 07.11.2013 | бессрочный
[7 empty] | 1 | 10 | 3 | 1 | 550 | 09.01.2014 | бессрочный |  |  | 1 | 10
[7 empty] | 1 | 6 | 3 | 427 | 550 | 06.05.2014 | бессрочный
[7 empty] | 1 | 15 | 3 | 599 | 550 | 01.07.2014 | бессрочный |  |  | 1 | 15
[7 empty] | 1 | 3 | 3 | 793 | 550 | 02.09.2014 | временный |  |  | 1 | 3
[7 empty] | 1 | 12 | 3 | 213 | 550 | 2015-04-24 | бессрочный
[7 empty] | 1 | 15 | 3 | 564 | 550 | 2016-09-05 | бессрочный |  |  | 1 | 15
[7 empty] | 1 | 12 | 3 | 334 | 550 | 2017-05-26 | бессрочный
ТП-114 | МЖФ | 630х400 | - | - | - | - | 0 | 0 | х | х | 0 | х | х | - | - | 0 | 0 | - | - | -
ТП-115 | пристройка к ТП Военкомат Пр. Ленина,29а | 1х250+1х400 | - | - | - | - | 14 | 289 | х | х | 296611.19 | х | х | - | - | 12 | 251 | 327.5 | 289.5 | 289.5
[7 empty] | 1 | 1 | 3 | 90 | 25283.25 | 2006-07-11 | бессрочный |  |  | 1 | 1
[7 empty] | 1 | 32 | 3 | 109 | 30315.2 | 2006-07-24 | бессрочный |  |  | 1 | 32
[7 empty] | 1 | 6 | 3 | 776 | 550 | 2010-11-26 | времен
[7 empty] | 1 | 4 | 3 | 17 | 550 | 2012-01-25 | 2014-01-25 |  |  | 1 | 4
[7 empty] | 1 | 4 | 3 | 18 | 550 | 2012-01-25 | 25.01.2014 |  |  | 1 | 4
[7 empty] | 1 | 12 | 3 | 854 | 550 | 2012-12-05 | временый |  |  | 1 | 12
[7 empty] | 1 | 6 | 3 | 903 | 550 | 2012-12-26 | бессрочный |  |  | 1 | 6
[7 empty] | 1 | 15 | 3 | 207 | 550 | 2013-03-06 | бессрочный |  |  | 1 | 15
[7 empty] | 1 | 25 | 3 | 328 | 56598.35 | 23.05.2013 | бессрочный |  |  | 1 | 25
[7 empty] | 1 | 15 | 3 | 1094 | 550 | 12.11.2013 | бессрочный |  |  | 1 | 15
[7 empty] | 1 | 15 | 3 | 1095 | 550 | 12.11.2013 | бессрочный |  |  | 1 | 15
[7 empty] | 1 | 4 | 3 | 1049 | 550 | 27.11.2014 | бессрочный |  |  | 1 | 4
[7 empty] | 1 | 32 | 3 | 157 | 981 | 2016-04-01 | бессрочный
[7 empty] | 1 | 118 | 2 | 216 | 179033.39 | 2016-04-25 | бессрочный |  |  | 1 | 118
ТП-116 | по ул. Мира ,130а | 1х630 | - | - | - | - | 39 | 470.7 | х | х | 55489.34 | х | х | - | - | 25 | 321.2 | 239.5 | 90 | 90
[7 empty] | 1 | 25 | 3 | 57 | 12500 | 2005-07-15 | бессрочный |  |  | 1 | 25
[7 empty] | 1 | 15 | 3 | 486 | 550 | 2007-08-28 | бессрочный
[7 empty] | 1 | 6 | 3 | 708 | 550 | 2008-12-11 | бессрочный
[7 empty] | 1 | 15 | 3 | 196 | 550 | 2009-05-07 | бессрочный |  |  | 1 | 15
[7 empty] | 1 | 12.5 | 3 | 127 | 550 | 2009-04-08 | бессрочный
[7 empty] | 1 | 9 | 3 | 264 | 550 | 2009-06-10 | бессрочный |  |  | 1 | 9
[7 empty] | 1 | 6 | 3 | 299 | 550 | 2009-06-25 | бессрочный
[7 empty] | 1 | 8.2 | 3 | 333 | 550 | 2009-07-08 | бессрочный |  |  | 1 | 8.2
[7 empty] | 1 | 12 | 3 | 771 | 550 | 2009-12-22 | бессрочный |  |  | 1 | 12
[7 empty] | 1 | 4 | 3 | 498 | 550 | 2010-07-29 | бессрочный
[7 empty] | 1 | 4 | 3 | 742 | 550 | 2010-11-16 | бессрочный
[7 empty] | 1 | 6 | 3 | 804 | 550 | 2010-12-07 | бессрочный
[7 empty] | 1 | 8 | 3 | 392 | 550 | 2011-07-05 | бессрочный |  |  | 1 | 8
[7 empty] | 1 | 6 | 3 | 786 | 550 | 2011-11-15 | бессрочный |  |  | 1 | 6
[7 empty] | 1 | 15 | 3 | 314 | 550 | 2012-06-14 | бессрочный
[7 empty] | 1 | 15 | 3 | 382 | 550 | 2012-07-04 | бессрочный |  |  | 1 | 15
[7 empty] | 1 | 12 | 3 | 419 | 550 | 2012-07-24 | бессрочный |  |  | 1 | 12
[7 empty] | 1 | 14 | 3 | 420 | 550 | 2012-07-25 | бессрочный |  |  | 1 | 14
[7 empty] | 1 | 6 | 3 | 493 | 550 | 2012-08-15 | бессрочный |  |  | 1 | 6
[7 empty] | 1 | 19 | 3 | 364 | 22639.34 | 30.05.2013 | бессрочный |  |  | 1 | 19
[7 empty] | 1 | 12 | 3 | 1242 | 550 | 17.12.2013 | бессрочный |  |  | 1 | 12
[7 empty] | 1 | 15 | 3 | 9 | 550 | 14.01.2014 | бессрочный |  |  | 1 | 15
[7 empty] | 1 | 15 | 3 | 88 | 550 | 04.02.2014 | бессрочный |  |  | 1 | 15
[7 empty] | 1 | 15 | 3 | 778 | 550 | 27.08.2014 | бессрочный |  |  | 1 | 15
[7 empty] | 1 | 15 | 3 | 792 | 550 | 02.09.2014 | бессрочный
[7 empty] | 1 | 9 | 3 | 1130 | 550 | 2014-12-30 | бессрочный |  |  | 1 | 15
[7 empty] | 1 | 15 | 3 | 36 | 550 | 2015-01-29 | бессрочный
[7 empty] | 1 | 15 | 3 | 53 | 550 | 2015-02-10 | бессрочный |  |  | 1 | 15
[7 empty] | 1 | 15 | 3 | 123 | 550 | 2015-03-19 | бессрочный |  |  | 1 | 15
[7 empty] | 1 | 7 | 3 | 327 | 550 | 2015-06-08 | бессрочный |  |  | 1 | 7
[7 empty] | 1 | 15 | 3 | 412 | 550 | 2015-07-07 | бессрочный |  |  | 1 | 15
[7 empty] | 1 | 15 | 3 | 429 | 550 | 2015-07-13 | бессрочный |  |  | 1 | 15
[7 empty] | 1 | 3 | 3 | 462 | 550 | 2015-07-28 | бессрочный |  |  | 1 | 3
[7 empty] | 1 | 15 | 3 | 464 | 550 | 2015-07-28 | бессрочный
[7 empty] | 1 | 15 | 3 | 621 | 550 | 2015-09-28 | бессрочный
[7 empty] | 1 | 12 | 3 | 573 | 550 | 2016-09-06 | бессрочный
[7 empty] | 1 | 15 | 3 | 600 | 550 | 2016-09-13 | бессрочный |  |  | 1 | 15
[7 empty] | 1 | 15 | 3 | 670 | 550 | 2016-10-06 | бессрочный
[7 empty] | 1 | 15 | 3 | 198 | 550 | 2017-04-04 | бессрочный |  |  | 1 | 15
ТП-117 | ул К. Маркса, 4а | 1х250 | - | - | - | - | 3 | 25 | х | х | 1650 | х | х | - | - | 2 | 13 | 209.5 | 197.5 | 197.5
[7 empty] | 1 | 12 | 3 | 426 | 550 | 2010-06-30 | бессрочный
[7 empty] | 1 | 3 | 3 | 827 | 550 | 2012-11-22 | временный |  |  | 1 | 3
[7 empty] | 1 | 10 | 3 | 1115 | 550 | 14.11.2013 | временный |  |  | 1 | 10
ТП-118 | База АЦС | 750 | - | - | - | - | 0 | 0 | х | х | 0 | х | х | - | - | 0 | 0 | - | - | -
ТП-119 | ул. Цуканова | 1х630 | - | - | - | - | 69 | 932.1 | х | х | 51106.14 | х | х | - | - | 54 | 760.6 | -199.9 | 0 | 0
[7 empty] | 1 | 5.1 | 3 | 170 | 8596.31 | 2006-08-09 | бессрочный |  |  | 1 | 5.1
[7 empty] | 1 | 3 | 3 | 220 | 550 | 2006-08-21 | бессрочный |  |  | 1 | 3
[7 empty] | 1 | 12 | 3 | 324 | 550 | 2006-09-21 | бессрочный |  |  | 1 | 12
[7 empty] | 1 | 15 | 3 | 354 | 550 | 2007-06-13 | бессрочный |  |  | 1 | 15
[7 empty] | 1 | 9 | 3 | 3 | 550 | 2008-01-10 | бессрочный |  |  | 1 | 9
[7 empty] | 1 | 15 | 3 | 598 | 550 | 2008-10-28 | бессрочный |  |  | 1 | 15
[7 empty] | 1 | 14 | 3 | 178 | 550 | 2009-04-29 | бессрочный |  |  | 1 | 14
[7 empty] | 1 | 14 | 3 | 435 | 550 | 2009-08-18 | бессрочный |  |  | 1 | 14
[7 empty] | 1 | 15 | 3 | 483 | 550 | 2009-09-02 | бессрочный
[7 empty] | 1 | 12 | 3 | 605 | 550 | 2009-10-29 | бессрочный |  |  | 1 | 12
[7 empty] | 1 | 12 | 3 | 672 | 550 | 2009-11-18 | бессрочный |  |  | 1 | 12
[7 empty] | 1 | 7.5 | 3 | 122 | 550 | 2010-03-10 | бессрочный
[7 empty] | 1 | 12 | 3 | 217 | 550 | 2010-04-29 | бессрочный |  |  | 1 | 12
[7 empty] | 1 | 5 | 3 | 492 | 550 | 2010-07-29 | бессрочный |  |  | 1 | 5
[7 empty] | 1 | 3 | 3 | 686 | 550 | 2011-10-12 | бессрочный
[7 empty] | 1 | 6 | 3 | 717 | 550 | 2011-10-19 | бессрочный
[7 empty] | 1 | 6 | 3 | 782 | 550 | 2011-11-10 | бессрочный |  |  | 1 | 6
[7 empty] | 1 | 15 | 3 | 896 | 550 | 2011-12-27 | бессрочный
[7 empty] | 1 | 15 | 3 | 11 | 550 | 2012-01-17 | бессрочный |  |  | 1 | 15
[7 empty] | 1 | 15 | 3 | 42 | 550 | 2012-02-06 | бессрочный |  |  | 1 | 15
[7 empty] | 1 | 14 | 3 | 176 | 550 | 2012-04-25 | бессрочный |  |  | 1 | 14
[7 empty] | 1 | 12 | 3 | 363 | 550 | 2012-06-28 | бессрочный
[7 empty] | 1 | 15 | 3 | 374 | 550 | 2012-06-29 | бессрочный |  |  | 1 | 15
[7 empty] | 1 | 15 | 3 | 406 | 550 | 2012-07-17 | бессрочный |  |  | 1 | 15
[7 empty] | 1 | 15 | 3 | 581 | 550 | 2012-09-11 | бессрочный |  |  | 1 | 15
[7 empty] | 1 | 25 | 3 | 612 | 5659.83 | 2012-09-20 | бессрочный |  |  | 1 | 25
[7 empty] | 1 | 15 | 3 | 642 | 550 | 2012-09-27 | бессрочный |  |  | 1 | 15
[7 empty] | 1 | 15 | 3 | 715 | 550 | 2012-10-16 | бессрочный
[7 empty] | 1 | 15 | 3 | 736 | 550 | 2012-10-18 | бессрочный |  |  | 1 | 15
[7 empty] | 1 | 6 | 3 | 858 | 550 | 2012-12-06 | бессрочный |  |  | 1 | 6
[7 empty] | 1 | 15 | 3 | 144 | 550 | 2013-03-06 | бессрочный |  |  | 1 | 15
[7 empty] | 1 | 15 | 3 | 432 | 550 | 21.06.2013 | бессрочный |  |  | 1 | 15
[7 empty] | 1 | 15 | 3 | 488 | 550 | 11.07.2013 | бессрочный |  |  | 1 | 15
[7 empty] | 1 | 14 | 3 | 492 | 550 | 12.07.2013 | бессрочный |  |  | 1 | 14
[7 empty] | 1 | 15 | 3 | 497 | 550 | 17.07.2013 | бессрочный |  |  | 1 | 15
[7 empty] | 1 | 15 | 3 | 523 | 550 | 23.07.2013 | бессрочный |  |  | 1 | 15
[7 empty] | 1 | 15 | 3 | 531 | 550 | 25.07.2013 | бессрочный |  |  | 1 | 15
[7 empty] | 1 | 12 | 3 | 547 | 550 | 30.07.2013 | бессрочный
[7 empty] | 1 | 15 | 3 | 571 | 550 | 06.08.2013 | бессрочный |  |  | 1 | 15
[7 empty] | 1 | 15 | 3 | 573 | 550 | 06.08.2013 | бессрочный |  |  | 1 | 15
[7 empty] | 1 | 15 | 3 | 576 | 550 | 06.08.2013 | бессрочный |  |  | 1 | 15
[7 empty] | 1 | 15 | 3 | 577 | 550 | 06.08.2013 | бессрочный |  |  | 1 | 15
[7 empty] | 1 | 13.5 | 3 | 578 | 550 | 06.08.2013 | бессрочный |  |  | 1 | 13.5
[7 empty] | 1 | 15 | 3 | 596 | 550 | 07.08.2013 | бессрочный |  |  | 1 | 15
[7 empty] | 1 | 15 | 3 | 605 | 550 | 08.08.2013 | бессрочный
[7 empty] | 1 | 12 | 3 | 715 | 550 | 04.09.2013 | бессрочный |  |  | 1 | 12
[7 empty] | 1 | 15 | 3 | 800 | 550 | 19.09.2013 | бессрочный |  |  | 1 | 15
[7 empty] | 1 | 15 | 3 | 1043 | 550 | 30.10.2013 | бессрочный
[7 empty] | 1 | 15 | 3 | 237 | 550 | 18.03.2014 | бессрочный
[7 empty] | 1 | 15 | 3 | 337 | 550 | 10.04.2014 | бессрочный |  |  | 1 | 15
[7 empty] | 1 | 15 | 3 | 424 | 550 | 06.05.2014 | бессрочный |  |  | 1 | 15
[7 empty] | 1 | 15 | 3 | 458 | 550 | 14.05.2014 | бессрочный |  |  | 1 | 15
[7 empty] | 1 | 15 | 3 | 734 | 550 | 13.08.2014 | бессрочный |  |  | 1 | 15
[7 empty] | 1 | 15 | 3 | 762 | 550 | 21.08.2014 | бессрочный |  |  | 1 | 15
[7 empty] | 1 | 15 | 3 | 843 | 550 | 18.09.2014 | бессрочный |  |  | 1 | 15
[7 empty] | 1 | 15 | 3 | 268 | 550 | 2015-05-18 | бессрочный |  |  | 1 | 15
[7 empty] | 1 | 9 | 3 | 332 | 550 | 2015-06-09 | бессрочный
[7 empty] | 1 | 15 | 3 | 555 | 550 | 2015-09-07 | бессрочный |  |  | 1 | 15
[7 empty] | 1 | 15 | 3 | 814 | 550 | 2015-12-10 | бессрочный |  |  | 1 | 15
[7 empty] | 1 | 32 | 3 | 232 | 550 | 2016-04-29 | бессрочный |  |  | 1 | 32
[7 empty] | 1 | 15 | 3 | 396 | 550 | 2016-06-24 | бессрочный |  |  | 1 | 15
[7 empty] | 1 | 15 | 3 | 423 | 550 | 2016-07-14 | бессрочный |  |  | 1 | 15
[7 empty] | 1 | 15 | 3 | 483 | 550 | 2016-08-04 | бессрочный |  |  | 1 | 15
[7 empty] | 1 | 15 | 3 | 504 | 550 | 2016-08-16 | бессрочный
[7 empty] | 1 | 15 | 3 | 665 | 550 | 2016-10-05 | бессрочный |  |  | 1 | 15
[7 empty] | 1 | 15 | 3 | 712 | 550 | 2016-10-20 | бессрочный |  |  | 1 | 15
[7 empty] | 1 | 15 | 3 | 28 | 550 | 2017-01-25 | бессрочный |  |  | 1 | 15
[7 empty] | 1 | 2 | 3 | 4 | 550 | 2017-01-17 | бессрочный
[7 empty] | 1 | 15 | 3 | 49 | 550 | 2017-02-07 | бессрочный
ТП-120 | ул. Вяткина | 2х160 | - | - | - | - | 1 | 1 | х | х | 550 | х | х | - | - | 0 | 0 | 0 | 0 | 0
[7 empty] | 1 | 1 | 3 | 323 | 550 | 2010-06-17 | бессрочный
ТП-120А | ул. Вяткина | 2х250 | - | - | - | - | 6 | 53.5 | х | х | 3300 | х | х | - | - | 3 | 18.5 | 426.5 | 391.5 | 391.5
[7 empty] | 1 | 1 | 3 | 323 | 550 | 2010-06-17 | бессрочный |  |  | 1 | 1
[7 empty] | 1 | 15 | 3 | 593 | 550 | 2012-09-13 | бессрочный
[7 empty] | 1 | 2.5 | 3 | 819-1 | 550 | 2012-11-20 | бессрочный |  |  | 1 | 2.5
[7 empty] | 1 | 15 | 3 | 1261 | 550 | 24.12.2013 | бессрочный
[7 empty] | 1 | 15 | 3 | 445 | 550 | 07.05.2014 | бессрочный |  |  | 1 | 15
[7 empty] | 1 | 5 | 3 | 218 | 550 | 2017-05-17 | бессрочный
ТП-121А | кв-л Молодежный,9В | 2х400 | - | - | - | - | 13 | 522 | х | х | 500070.99 | х | х | - | - | 10 | 378 | 334 | 190 | 190
[7 empty] | 1 | 101 | 3 | 360 | 63050.26 | 2006-10-10 | бессрочный |  |  | 1 | 101
[7 empty] | 1 | 7 | 3 | 606 | 550 | 2009-10-28 | бессрочный |  |  | 1 | 7
[7 empty] | 1 | 80 | 3 | 801 | 422786.4 | 2010-12-07 | бессрочный |  |  | 1 | 80
[7 empty] | 1 | 15 | 3 | 741 | 550 | 2012-10-23 | бессрочный |  |  | 1 | 15
[7 empty] | 1 | 15 | 3 | 269 | 550 | 08.05.2013 | бессрочный |  |  | 1 | 15
[7 empty] | 1 | 85 | 3 | 1224 | 4031.5 | 11.12.2013 | бессрочный |  |  | 1 | 85
[7 empty] | 1 | 20 | 3 | 1232 | 948.6 | 13.12.2013 | бессрочный |  |  | 1 | 20
[7 empty] | 1 | 99 | 3 | 26 | 3154.1 | 16.01.2014 | бессрочный
[7 empty] | 1 | 30 | 3 | 567 | 1618.84 | 18.06.2014 | бессрочный |  |  | 1 | 30
[7 empty] | 1 | 15 | 3 | 61 | 550 | 2015-02-12 | бессрочный
[7 empty] | 1 | 20 | 3 | 451 | 811.6 | 2015-07-22 | временный |  |  | 1 | 20
[7 empty] | 1 | 5 | 3 | 576 | 550 | 2016-09-07 | бессрочный |  |  | 1 | 5
[7 empty] | 1 | 30 | 3 | 610 | 919.69 | 2016-09-15 | бессрочный
ТП-121Б | Толмашов | 1х630 | - | - | - | - | 1 | 4 | х | х | 6742.2 | х | х | - | - | 0 | 0 | - | - | -
[7 empty] | 1 | 4 | 3 | 471 | 6742.2 | 2006-12-06 | бессрочный
ТП-121В | ИК-35 УИН | 2х630 | - | - | - | - | 0 | 0 | х | х | 0 | х | х | - | - | 0 | 0 | - | - | -
ТП-121Г | ИК-35 УИН | 2х400 | - | - | - | - | 0 | 0 | х | х | 0 | х | х | - | - | 0 | 0 | - | - | -
ТП-121 | База сжиженного газа | 250+160 | - | - | - | - | 0 | 0 | х | х | 0 | х | х | - | - | 0 | 0 | - | - | -
ТП-122 | Водозабор Черногорский | 2х400+800 | - | - | - | - | 0 | 0 | х | х | 0 | х | х | - | - | 0 | 0 | - | - | -
ТП-123 | Водозабор Черногорский | 160+400+800 | - | - | - | - | 0 | 0 | х | х | 0 | х | х | - | - | 0 | 0 | - | - | -
ТП-124 | в ограде Политехникума Пушкина,32а | 2х400 | - | - | - | - | 24 | 134.4 | х | х | 14322.8 | х | х | - | - | 19 | 99 | 613 | 577.6 | 577.6
[7 empty] | 1 | 6 | 3 | 736 | 550 | 2008-12-29 | бессрочный |  |  | 1 | 6
[7 empty] | 1 | 5 | 3 | 520 | 550 | 2009-02-19 | бессрочный |  |  | 1 | 5
[7 empty] | 1 | 0.2 | 3 | 97 | 550 | 2009-03-16 | бессрочный
[7 empty] | 1 | 0.2 | 3 | 96 | 550 | 2009-03-16 | бессрочный
[7 empty] | 1 | 15 | 3 | 501 | 550 | 2009-09-14 | бессрочный
[7 empty] | 1 | 12 | 3 | 777 | 550 | 2010-11-29 | бессрочный |  |  | 1 | 12
[7 empty] | 1 | 15 | 3 | 271 | 550 | 08.05.2013 | 14.08.2013 |  |  | 1 | 15
[7 empty] | 1 | 31 | 3 | 244 | 1672.8 | 18.03.2014 | бессрочный |  |  | 1 | 31
[7 empty] | 1 | 3 | 3 | 172 | 550 | 2015-04-10 | бессрочный |  |  | 1 | 3
[7 empty] | 1 | 2 | 3 | 347 | 550 | 2015-06-11 | бессрочный |  |  | 1 | 2
[7 empty] | 1 | 10 | 3 | 629 | 550 | 2015-09-30 | бессрочный |  |  | 1 | 2
[7 empty] | 1 | 2 | 3 | 636 | 550 | 2015-10-05 | бессрочный |  |  | 1 | 2
[7 empty] | 1 | 2 | 3 | 637 | 550 | 2015-10-05 | бессрочный |  |  | 1 | 2
[7 empty] | 1 | 3 | 3 | 704 | 550 | 2015-10-22 | бессрочный |  |  | 1 | 3
[7 empty] | 1 | 2 | 3 | 313 | 550 | 2016-06-02 | бессрочный |  |  | 1 | 2
[7 empty] | 1 | 2 | 3 | 434 | 550 | 2016-07-20 | бессрочный |  |  | 1 | 2
[7 empty] | 1 | 2 | 3 | 446 | 550 | 2016-07-22 | бессрочный |  |  | 1 | 2
[7 empty] | 1 | 2 | 3 | 453 | 550 | 2016-07-26 | бессрочный |  |  | 1 | 2
[7 empty] | 1 | 2 | 3 | 529 | 550 | 2016-08-23 | бессрочный |  |  | 1 | 2
[7 empty] | 1 | 2 | 3 | 720 | 550 | 2016-10-24 | бессрочный |  |  | 1 | 2
[7 empty] | 1 | 2 | 3 | 724 | 550 | 2016-10-26 | бессрочный |  |  | 1 | 2
[7 empty] | 1 | 2 | 3 | 727 | 550 | 2016-10-27 | бессрочный |  |  | 1 | 2
[7 empty] | 1 | 10 | 3 | 570 | 550 | 2016-09-06 | бессрочный
[7 empty] | 1 | 2 | 3 | 370 | 550 | 2017-06-02 | бессрочный
ТП-125 | ул. Карла Маркса,11а | 320+400 | - | - | - | - | 0 | 0 | х | х | 0 | х | х | - | - | 0 | 0 | - | - | -
ТП-126 | ст. Орбита | 2х160 | - | - | - | - | 0 | 0 | х | х | 0 | х | х | - | - | 0 | 0 | - | - | -
ТП-127 | Крылова,47в | 1х400 | - | - | - | - | 19 | 251.2 | х | х | 98453.21 | х | х | - | - | 15 | 152.2 | 203.8 | 104.8 | 104.8
[7 empty] | 1 | 3 | 3 | 18 | 5056.65 | 2006-06-21 | бессрочный |  |  | 1 | 3
[7 empty] | 1 | 6 | 3 | 405 | 10113.3 | 2007-07-09 | бессрочный
[7 empty] | 1 | 7 | 3 | 209 | 11798.85 | 2009-04-16 | бессрочный |  |  | 1 | 7
[7 empty] | 1 | 11.2 | 3 | 595 | 59472 | 2008-10-23 | бессрочный |  |  | 1 | 11.2
[7 empty] | 1 | 7 | 3 | 257 | 550 | 2011-05-25 | 2011-03-19 |  |  | 1 | 7
[7 empty] | 1 | 3 | 3 | 281 | 550 | 2011-05-31 | 2011-11-29 |  |  | 1 | 3
[7 empty] | 1 | 7 | 3 | 414 | 550 | 2011-07-12 | бессрочный |  |  | 1 | 7
[7 empty] | 1 | 15 | 3 | 71 | 550 | 2012-02-28 | бессрочный |  |  | 1 | 15
[7 empty] | 1 | 15 | 3 | 458 | 550 | 2012-08-07 | бессрочный |  |  | 1 | 15
[7 empty] | 1 | 15 | 3 | 824 | 550 | 2012-11-21 | бессрочный |  |  | 1 | 15
[7 empty] | 1 | 15 | 3 | 900 | 550 | 2012-12-26 | бессрочный
[7 empty] | 1 | 55 | 3 | 902 | 3406.7 | 07.10.2013 | бессрочный
[7 empty] | 1 | 10 | 3 | 1116 | 550 | 18.11.2013 | временный |  |  | 1 | 10
[7 empty] | 1 | 2 | 3 | 1231 | 550 | 13.12.2013 | временный |  |  | 1 | 2
[7 empty] | 1 | 15 | 3 | 1240 | 550 | 17.12.2013 | бессрочный |  |  | 1 | 15
[7 empty] | 1 | 23 | 3 | 240 | 1241.11 | 18.03.2014 | бессрочный
[7 empty] | 1 | 22 | 3 | 275 | 764.6 | 2016-05-20 | временный |  |  | 1 | 22
[7 empty] | 1 | 10 | 3 | 570 | 550 | 2016-09-06 | бессрочный |  |  | 1 | 10
[7 empty] | 1 | 10 | 3 | 59 | 550 | 2017-02-14 | бессрочный |  |  | 1 | 10
ТП-128 | по ул. Карла Маркса, 21 б | 2х400 | - | - | - | - | 16 | 162.8 | х | х | 85810.86 | х | х | - | - | 12 | 123.5 | 588.5 | 549.2 | 549.2
[7 empty] | 1 | 10 | 3 | 328 | 16855.5 | 2006-09-25 | бессрочный |  |  | 1 | 10
[7 empty] | 1 | 24.3 | 2 | 451 | 40958.87 | 2007-07-26 | бессрочный
[7 empty] | 1 | 7 | 3 | 443 | 11798.85 | 2007-07-25 | бессрочный
[7 empty] | 1 | 3 | 3 | 210 | 5056.85 | 2008-04-30 | бессрочный
[7 empty] | 1 | 5 | 3 | 772 | 550 | 2009-12-23 | бессрочный |  |  | 1 | 5
[7 empty] | 1 | 5 | 3 | 422 | 2750 | 2011-07-13 | бессрочный |  |  | 1 | 5
[7 empty] | 1 | 3 | 3 | 440 | 550 | 2011-07-19 | 19.07.2013 |  |  | 1 | 3
[7 empty] | 1 | 5 | 3 | 672 | 550 | 2011-10-04 | бессрочный
[7 empty] | 1 | 5 | 3 | 759 | 2750 | 2011-10-27 | бессрочный |  |  | 1 | 5
[7 empty] | 1 | 10 | 3 | 153 | 550 | 2013-03-12 | бессрочный |  |  | 1 | 10
[7 empty] | 1 | 15 | 3 | 641 | 550 | 10.07.2014 | бессрочный |  |  | 1 | 15
[7 empty] | 1 | 20 | 3 | 203 | 811.6 | 2015-04-22 | временный |  |  | 1 | 20
[7 empty] | 1 | 14 | 3 | 339 | 550 | 2015-06-10 | временный |  |  | 1 | 14
[7 empty] | 1 | 7.5 | 3 | 684 | 550 | 2015-10-09 | временный |  |  | 1 | 7.5
[7 empty] | 1 | 20 | 3 | 338 | 429.19 | 2016-06-08 | бессрочный |  |  | 1 | 20
[7 empty] | 1 | 9 | 3 | 836 | 550 | 2016-12-21 | бессрочный |  |  | 1 | 9
ТП-129 | ул. Карла Маркса, 12а | 2х630 | - | - | - | - | 18 | 274.2 | х | х | 257544.63 | х | х | - | - | 13 | 113.2 | 713.2 | 985.8 | 985.8
[7 empty] | 1 | 5 | 3 | 44 | 8427.75 | 2006-06-28 | бессрочный |  |  | 1 | 5
[7 empty] | 1 | 5 | 3 | 63 | 8427.75 | 2006-06-05 | бессрочный |  |  | 1 | 5
[7 empty] | 1 | 10 | 3 | 395 | 16855.5 | 2006-10-24 | бессрочный |  |  | 1 | 10
[7 empty] | 1 | 3.5 | 3 | 440 | 5899.43 | 2006-11-21 | бессрочный |  |  | 1 | 3.5
[7 empty] | 1 | 2 | 3 | 661 | 550 | 2007-10-24 | бессрочный
[7 empty] | 1 | 5 | 3 | 667 | 26550 | 2008-11-26 | бессрочный
[7 empty] | 1 | 10 | 3 | 688 | 53100 | 2008-12-04 | бессрочный |  |  | 1 | 10
[7 empty] | 1 | 24 | 3 | 688-1 | 127440 | 2008-12-30 | бессрочный |  |  | 1 | 24
[7 empty] | 1 | 5 | 3 | 551-1 | 550 | 2009-09-06 | бессрочный
[7 empty] | 1 | 9 | 3 | 1 | 550 | 2010-01-11 | бессрочный |  |  | 1 | 9
[7 empty] | 1 | 5.1 | 3 | 213 | 550 | 2010-04-28 | бессрочный |  |  | 1 | 5.1
[7 empty] | 1 | 8 | 3 | 286 | 550 | 2010-05-27 | бессрочный |  |  | 1 | 8
[7 empty] | 1 | 4 | 3 | 287 | 550 | 2010-05-27 | бессрочный |  |  | 1 | 3
[7 empty] | 1 | 0.6 | 3 | 236 | 550 | 2012-05-17 | 2012-10-01 |  |  | 1 | 0.6
[7 empty] | 1 | 15 | 3 | 861 | 550 | 2012-12-11 | бессрочный |  |  | 1 | 15
[7 empty] | 1 | 15 | 3 | 646 | 550 | 13.08.2013 | бессрочный |  |  | 1 | 15
[7 empty] | 1 | 8 | 3 | 603 | 550 | 02.07.2014 | бессрочный
[7 empty] | 1 | 140 | 3 | 73 | 5344.2 | 2017-02-17 | бессрочный
ТП-130 | Пушкина,195а | 2х400 | - | - | - | - | 28 | 321.4 | х | х | 1000723.14 | х | х | - | - | 21 | 200.4 | 511.6 | 390.6 | 390.6
[7 empty] | 1 | 5 | 3 | 40 | 8427.75 | 2006-06-29 | бессрочный |  |  | 1 | 5
[7 empty] | 1 | 11 | 3 | 47 | 18541.05 | 2006-06-29 | бессрочный |  |  | 1 | 11
[7 empty] | 1 | 12 | 3 | 52 | 20226.6 | 2006-06-30 | бессрочный |  |  | 1 | 12
[7 empty] | 1 | 1 | 3 | 346 | 1685.55 | 2006-09-29 | бессрочный |  |  | 1 | 1
[7 empty] | 1 | 2 | 3 | 401 | 3371.1 | 2006-10-25 | бессрочный |  |  | 1 | 2
[7 empty] | 1 | 7 | 3 | 434 | 11798.85 | 2006-11-17 | бессрочный |  |  | 1 | 7
[7 empty] | 1 | 3 | 3 | 452 | 5056.65 | 2006-11-23 | бессрочный |  |  | 1 | 3
[7 empty] | 1 | 40 | 3 | 101 | 37894 | 2007-03-12 | бессрочный
[7 empty] | 1 | 6 | 3 | 318 | 10113.3 | 2007-05-28 | бессрочный |  |  | 1 | 6
[7 empty] | 1 | 5 | 3 | 576 | 8427.75 | 2007-09-26 | бессрочный |  |  | 1 | 5
[7 empty] | 1 | 3 | 3 | 225 | 5056.65 | 2008-04-21 | бессрочный |  |  | 1 | 3
[7 empty] | 1 | 5 | 3 | 248 | 8427.75 | 2008-05-04 | бессрочный
[7 empty] | 1 | 41.7 | 2 | 492 | 221427 | 2008-09-15 | бессрочный |  |  | 1 | 41.7
[7 empty] | 1 | 15 | 3 | 149 | 550 | 2009-04-15 | бессрочный
[7 empty] | 1 | 4 | 3 | 39 | 550 | 2010-02-02 | бессрочный
[7 empty] | 1 | 6 | 3 | 514 | 550 | 2009-09-17 | бессрочный |  |  | 1 | 6
[7 empty] | 1 | 30 | 2 | 566 | 339589.8 | 2009-10-14 | бессрочный |  |  | 1 | 30
[7 empty] | 1 | 3 | 3 | 359 | 550 | 2010-06-16 | бессрочный |  |  | 1 | 6
[7 empty] | 1 | 9 | 3 | 397 | 550 | 2010-06-24 | бессрочный |  |  | 1 | 9
[7 empty] | 1 | 3 | 3 | 432 | 550 | 2010-07-06 | бессрочный |  |  | 1 | 3
[7 empty] | 1 | 5 | 3 | 433 | 550 | 2010-07-06 | бессрочный |  |  | 1 | 5
[7 empty] | 1 | 6 | 3 | 188 | 550 | 2011-05-17 | 2013-05-17
[7 empty] | 1 | 15 | 3 | 505 | 550 | 2011-08-09 | бессрочный |  |  | 1 | 15
[7 empty] | 1 | 4.7 | 3 | 575 | 550 | 2011-08-26 | 2011-09-28 |  |  | 1 | 4.7
[7 empty] | 1 | 10 | 3 | 87 | 550 | 04.02.2014 | бессрочный |  |  | 1 | 10
[7 empty] | 1 | 15 | 3 | 302 | 550 | 03.04.2014 | бессрочный |  |  | 1 | 15
[7 empty] | 1 | 14 | 3 | 3 | 550 | 2015-01-13 | временный
[7 empty] | 1 | 40 | 3 | 130 | 293529.34 | 2016-09-23 | бессрочный
ТП-131 | Щетинкина,34а | 2х400 | - | - | - | - | 6 | 78.4 | х | х | 384169.4 | х | х | - | - | 3 | 71 | 641 | 633.6 | 633.6
[7 empty] | 1 | 30 | 3 | 179 | 30000 | 2005-08-30 | бессрочный |  |  | 1 | 30
[7 empty] | 1 | 6 | 3 | 5 | 10113.3 | 2006-06-14 | бессрочный |  |  | 1 | 6
[7 empty] | 1 | 35 | 3 | 343 | 331157.25 | 2006-09-28 | бессрочный |  |  | 1 | 35
[7 empty] | 1 | 7 | 3 | 179 | 11798.85 | 2007-04-06 | бессрочный
[7 empty] | 1 | 0.2 | 3 | 743 | 550 | 2009-12-07 | бессрочный
[7 empty] | 1 | 0.2 | 3 | 744 | 550 | 2009-12-07 | бессрочный
ТП-132 | Реалбаза | 1х400 | - | - | - | - | 0 | 0 | х | х | 0 | х | х | - | - | 0 | 0 | - | - | -
ТП-133 | Реалбаза | - | - | - | - | - | 0 | 0 | х | х | 0 | х | х | - | - | 0 | 0 | - | - | -
ТП-134 | Хакасская, 80а | 1х400 | - | - | - | - | 24 | 223.4 | х | х | 115867.65 | х | х | - | - | 17 | 163.9 | 192.1 | 132.6 | 132.6
[7 empty] | 1 | 50 | 3 | 138 | 50000 | 2005-12-14 | бессрочный |  |  | 1 | 50
[7 empty] | 1 | 5 | 3 | 85 | 8427.75 | 2006-07-12 | бессрочный |  |  | 1 | 5
[7 empty] | 1 | 7 | 3 | 399 | 11798.85 | 2007-07-05 | бессрочный |  |  | 1 | 7
[7 empty] | 1 | 5 | 3 | 101 | 8427.75 | 2008-02-21 | бессрочный |  |  | 1 | 5
[7 empty] | 1 | 6 | 3 | 146 | 10113.3 | 2008-03-25 | бессрочный |  |  | 1 | 6
[7 empty] | 1 | 5 | 3 | 433 | 26550 | 2008-08-08 | бессрочный |  |  | 1 | 5
[7 empty] | 1 | 3 | 3 | 357 | 550 | 2009-07-14 | бессрочный |  |  | 1 | 3
[7 empty] | 1 | 2.5 | 3 | 596 | 550 | 2010-09-07 | бессрочный
[7 empty] | 1 | 8 | 3 | 602 | 550 | 2010-09-09 | бессрочный |  |  | 1 | 8
[7 empty] | 1 | 12 | 3 | 533 | 550 | 2011-08-15 | бессрочный |  |  | 1 | 12
[7 empty] | 1 | 8 | 3 | 585 | 550 | 2011-08-31 | 10.01.2012 |  |  | 1 | 8
[7 empty] | 1 | 10 | 3 | 628 | 550 | 2011-09-20 | бессрочный |  |  | 1 | 10
[7 empty] | 1 | 10 | 3 | 45 | 550 | 2012-02-07 | бессрочный
[7 empty] | 1 | 6 | 3 | 81 | 550 | 2012-03-07 | 2012-09-01 |  |  | 1 | 6
[7 empty] | 1 | 10 | 3 | 254 | 550 | 2012-05-24 | бессрочный |  |  | 1 | 10
[7 empty] | 1 | 2.5 | 3 | 319 | 550 | 22.05.2013 | бессрочный |  |  | 1 | 2.5
[7 empty] | 1 | 3 | 3 | 362 | 550 | 30.05.2013 | временный
[7 empty] | 1 | 1.4 | 3 | 445 | 550 | 26.06.2013 | временный |  |  | 1 | 1.4
[7 empty] | 1 | 15 | 3 | 261 | 550 | 25.06.2014 | временный |  |  | 1 | 15
[7 empty] | 1 | 15 | 3 | 464 | 550 | 15.05.2014 | бессрочный
[7 empty] | 1 | 7 | 3 | 1025 | 550 | 19.11.2014 | бессрочный
[7 empty] | 1 | 10 | 3 | 409 | 550 | 2016-07-05 | бессрочный |  |  | 1 | 10
[7 empty] | 1 | 10 | 3 | 671 | 550 | 2016-10-06 | бессрочный
[7 empty] | 1 | 12 | 3 | 270 | 550 | 2017-04-26 | бессрочный
ТП-135 | ГВФ | 400+180 | - | - | - | - | 0 | 0 | х | х | 0 | х | х | - | - | 0 | 0 | - | - | -
ТП-136 | Фоторекламный Комбинат Т.Шевченко,63 | 1х1000 | - | - | - | - | 6 | 183 | х | х | 46837.48 | х | х | - | - | 6 | 183 | 707 | 707 | 707
[7 empty] | 1 | 24 | 3 | 529 | 40453.2 | 2007-09-10 | бессрочный |  |  | 1 | 24
[7 empty] | 1 | 10 | 3 | 92 | 550 | 2009-03-20 | бессрочный |  |  | 1 | 10
[7 empty] | 1 | 9 | 3 | 39 | 550 | 2011-02-10 | бессрочный |  |  | 1 | 9
[7 empty] | 1 | 100 | 3 | 520 | 4058.02 | 2015-08-24 | бессрочный |  |  | 1 | 100
[7 empty] | 1 | 20 | 3 | 405 | 613.13 | 2016-07-04 | временный |  |  | 1 | 20
[7 empty] | 1 | 20 | 3 | 838 | 613.13 | 2016-12-21 | бессрочный |  |  | 1 | 20
ТП-136А | ул. Т. Шевченко,63 | 2х1000 | - | - | - | - | 10 | 198.9 | х | х | 635352.79 | х | х | - | - | 9 | 161.5 | 1618.5 | 1581.1 | 1581.1
[7 empty] | 1 | 27 | 3 | 46 | 45509.85 | 2006-06-28 | бессрочный |  |  | 1 | 27
[7 empty] | 1 | 2.5 | 3 | 295 | 4213.88 | 2006-09-15 | бессрочный |  |  | 1 | 2.5
[7 empty] | 1 | 31 | 3 | 296 | 29367.85 | 2006-09-15 | бессрочный |  |  | 1 | 31
[7 empty] | 1 | 32.4 | 3 | 302 | 30694.14 | 2006-09-15 | бессрочный |  |  | 1 | 32
[7 empty] | 1 | 3 | 3 | 345 | 5056.65 | 2006-09-29 | бессрочный |  |  | 1 | 3
[7 empty] | 1 | 18 | 3 | 355 | 30339.9 | 2006-10-10 | бессрочный |  |  | 1 | 18
[7 empty] | 1 | 22 | 3 | 396 | 37082.1 | 2006-10-24 | бессрочный |  |  | 1 | 22
[7 empty] | 1 | 20 | 3 | 438 | 33711 | 2006-11-20 | бессрочный |  |  | 1 | 20
[7 empty] | 1 | 37 | 2 | 469 | 418827.42 | 2010-10-13 | бессрочный
[7 empty] | 1 | 6 | 3 | 1014 | 550 | 29.10.2013 | временный |  |  | 1 | 6
ТП-138 | Компрессорная ЭЧ-6 | 1х250 | - | - | - | - | 0 | 0 | х | х | 0 | х | х | - | - | 0 | 0 | - | - | -
ТП-139 | ВРД ЭЧ-6 | 320+400 | - | - | - | - | 0 | 0 | х | х | 0 | х | х | - | - | 0 | 0 | - | - | -
ТП-140 | Парк «В» ЭЧ-6 | 1х250 | - | - | - | - | 0 | 0 | х | х | 0 | х | х | - | - | 0 | 0 | - | - | -
ТП-141 | Пост ВЦ ЭЧ-6 | 1х180 | - | - | - | - | 0 | 0 | х | х | 0 | х | х | - | - | 0 | 0 | - | - | -
ТП-142 | Вагонное депо ЭЧ-6 | 1х400 | - | - | - | - | 0 | 0 | х | х | 0 | х | х | - | - | 0 | 0 | - | - | -
ТП-143 | Вокзал ЭЧ-6 | 1х250 | - | - | - | - | 0 | 0 | х | х | 0 | х | х | - | - | 0 | 0 | - | - | -
ТП-144 | Больница ж.д. ЭЧ-6 | 2х400 | - | - | - | - | 0 | 0 | х | х | 0 | х | х | - | - | 0 | 0 | - | - | -
ТП-145 | Котельная ВРД ЭЧ-6 | 630+400 | - | - | - | - | 0 | 0 | х | х | 0 | х | х | - | - | 0 | 0 | - | - | -
ТП-146 | Пункт промывки ЭЧ-6 | 1х320 | - | - | - | - | 0 | 0 | х | х | 0 | х | х | - | - | 0 | 0 | - | - | -
ТП-147 | Квартал МПС ЭЧ-6 | 1х400 | - | - | - | - | 1 | 10 | х | х | 550 | х | х | - | - | 1 | 10 | - | - | -
[7 empty] | 1 | 10 | 3 | 425 | 550 | 2015-08-05 | бессрочный |  |  | 1 | 10
ТП-148 | Квартал МПС ЭЧ-6 | 1х400 | - | - | - | - | 0 | 0 | х | х | 0 | х | х | - | - | 0 | 0 | - | - | -
ТП-149 | Квартал МПС ЭЧ-6 | 1х400 | - | - | - | - | 5 | 37.1 | х | х | 21495.16 | х | х | - | - | 4 | 22.1 | - | - | -
[7 empty] | 1 | 2.5 | 3 | 339 | 4213.88 | 2006-09-27 | бессрочный |  |  | 1 | 2.5
[7 empty] | 1 | 3.6 | 3 | 394 | 6067.98 | 2006-10-24 | бессрочный |  |  | 1 | 3.6
[7 empty] | 1 | 6 | 3 | 397 | 10113.3 | 2006-10-24 | бессрочный |  |  | 1 | 6
[7 empty] | 1 | 10 | 3 | 674 | 550 | 13.08.2014 | бессрочный |  |  | 1 | 10
[7 empty] | 1 | 15 | 3 | 358 | 550 | 2015-06-17 | временный
ТП-150 | Водстрой |  | - | - | - | - | 0 | 0 | х | х | 0 | х | х | - | - | 0 | 0 | 0 | 0 | 0
ТП-151 | Мелькомбинат | 2х1000 | - | - | - | - | 4 | 370 | х | х | 34402.57 | х | х | - | - | 4 | 370 | 1410 | 1410 | 1410
[7 empty] | 1 | 10 | 3 | 300 | 16855.5 | 2013-03-21 | бесрочный |  |  | 1 | 10
[7 empty] | 1 | 10 | 3 | 168 | 550 | 2013-03-21 | бесрочный |  |  | 1 | 10
[7 empty] | 1 | 300 | 3 | 1132 | 14299 | 21.11.2013 | бесрочный |  |  | 1 | 300
[7 empty] | 1 | 50 | 3 | 652 | 2698.07 | 15.07.2014 | бесрочный |  |  | 1 | 50
ТП-152 | ул. Щетинкина Драмтеатр | 1х630+1х400 | - | - | - | - | 16 | 207.818 | х | х | 557940.61 | х | х | - | - | 13 | 185.62 | 731.08 | 708.882 | 708.882
[7 empty] | 1 | 103.3 | 2 | 403 | 548523 | 2008-08-01 | бессрочный |  |  | 1 | 103.3
[7 empty] | 1 | 5 | 3 | 224 | 550 | 2009-05-25 | бессрочный |  |  | 1 | 5
[7 empty] | 1 | 0.2 | 3 | 82 | 550 | 2010-03-01 | бессрочный |  |  | 1 | 0.2
[7 empty] | 1 | 0.2 | 3 | 83 | 550 | 2010-03-01 | бессрочный |  |  | 1 | 0.2
[7 empty] | 1 | 0.2 | 3 | 84 | 550 | 2010-03-01 | бессрочный |  |  | 1 | 0.2
[7 empty] | 1 | 0.2 | 3 | 85 | 550 | 2010-03-01 | бессрочный |  |  | 1 | 0.2
[7 empty] | 1 | 0.2 | 3 | 86 | 550 | 2010-03-01 | бессрочный |  |  | 1 | 0.2
[7 empty] | 1 | 0.2 | 3 | 87 | 550 | 2010-03-01 | бессрочный |  |  | 1 | 0.2
[7 empty] | 1 | 0.2 | 3 | 88 | 550 | 2010-03-01 | бессрочный
[7 empty] | 1 | 2 | 3 | 241 | 550 | 2012-05-18 | 2012-10-01 |  |  | 1 | 2
[7 empty] | 1 | 7 | 3 | 451 | 550 | 13.05.2014 | 01.10.2014 |  |  | 1 | 7
[7 empty] | 1 | 0.118 | 3 | 107 | 550 | 2015-03-25 | бессрочный |  |  | 1 | 0.12
[7 empty] | 1 | 7 | 3 | 188 | 550 | 2015-04-16 | временный |  |  | 1 | 7
[7 empty] | 1 | 15 | 3 | 200 | 550 | 2016-04-20 | временный
[7 empty] | 1 | 60 | 3 | 152 | 1717.61 | 2017-03-17 | бессрочный |  |  | 1 | 60
[7 empty] | 1 | 7 | 3 | 291 | 550 | 2017-05-05 | бессрочный
ТП-153 | ул. Саралинская, 26 | 1х400 | - | - | - | - | 40 | 471.8 | х | х | 22000 | х | х | - | - | 29 | 367.5 | -11.5 | -115.8 | -115.8
[7 empty] | 1 | 15 | 3 | 120 | 550 | 2006-07-28 | бессрочный |  |  | 1 | 15
[7 empty] | 1 | 9 | 3 | 271 | 550 | 2006-09-06 | бессрочный |  |  | 1 | 9
[7 empty] | 1 | 9 | 3 | 241 | 550 | 2009-05-28 | бессрочный |  |  | 1 | 9
[7 empty] | 1 | 12 | 3 | 271 | 550 | 2009-06-11 | бессрочный |  |  | 1 | 12
[7 empty] | 1 | 0.3 | 3 | 432 | 550 | 2009-08-18 | бессрочный
[7 empty] | 1 | 8 | 3 | 593 | 550 | 2009-10-22 | бессрочный |  |  | 1 | 8
[7 empty] | 1 | 12 | 3 | 98 | 550 | 2010-03-02 | бессрочный |  |  | 1 | 12
[7 empty] | 1 | 6 | 3 | 109 | 550 | 2010-03-04 | бессрочный
[7 empty] | 1 | 12 | 3 | 543 | 550 | 2010-08-18 | бессрочный |  |  | 1 | 12
[7 empty] | 1 | 6 | 3 | 651 | 550 | 2010-09-28 | бессрочный |  |  | 1 | 6
[7 empty] | 1 | 4 | 3 | 752 | 550 | 2010-11-18 | бессрочный |  |  | 1 | 4
[7 empty] | 1 | 15 | 3 | 525 | 550 | 2011-08-10 | бессрочный |  |  | 1 | 15
[7 empty] | 1 | 15 | 3 | 740 | 550 | 2011-10-24 | бессрочный
[7 empty] | 1 | 15 | 3 | 619 | 550 | 2012-09-25 | бессрочный |  |  | 1 | 15
[7 empty] | 1 | 15 | 3 | 779 | 550 | 2012-11-01 | бессрочный
[7 empty] | 1 | 6 | 3 | 852 | 550 | 2012-12-05 | бессрочный |  |  | 1 | 6
[7 empty] | 1 | 15 | 3 | 303 | 550 | 16.05.2013 | бессрочный |  |  | 1 | 15
[7 empty] | 1 | 15 | 3 | 484 | 550 | 11.07.2013 | бессрочный |  |  | 1 | 15
[7 empty] | 1 | 15 | 3 | 590 | 550 | 07.08.2013 | бессрочный |  |  | 1 | 15
[7 empty] | 1 | 15 | 3 | 637 | 550 | 13.08.2013 | бессрочный |  |  | 1 | 15
[7 empty] | 1 | 15 | 3 | 655 | 550 | 14.08.2013 | бессрочный |  |  | 1 | 15
[7 empty] | 1 | 15 | 3 | 772 | 550 | 17.09.2013 | бессрочный |  |  | 1 | 15
[7 empty] | 1 | 15 | 3 | 30 | 550 | 21.01.2014 | бессрочный |  |  | 1 | 15
[7 empty] | 1 | 6 | 3 | 156 | 550 | 25.02.2014 | бессрочный |  |  | 1 | 15
[7 empty] | 1 | 14 | 3 | 334 | 550 | 10.04.2014 | бессрочный |  |  | 1 | 14
[7 empty] | 1 | 15 | 3 | 745 | 550 | 08.07.2014 | бессрочный
[7 empty] | 1 | 11 | 3 | 768 | 550 | 26.08.2014 | бессрочный
[7 empty] | 1 | 15 | 3 | 989 | 550 | 30.10.2014 | бессрочный |  |  | 1 | 15
[7 empty] | 1 | 8 | 3 | 195 | 550 | 2015-04-20 | бессрочный
[7 empty] | 1 | 10.5 | 3 | 231 | 550 | 2015-05-05 | бессрочный |  |  | 1 | 10.5
[7 empty] | 1 | 15 | 3 | 109 | 550 | 2016-03-16 | бессрочный
[7 empty] | 1 | 15 | 3 | 368 | 550 | 2016-06-16 | бессрочный |  |  | 1 | 15
[7 empty] | 1 | 10 | 3 | 388 | 550 | 2016-06-22 | бессрочный |  |  | 1 | 10
[7 empty] | 1 | 15 | 3 | 516 | 550 | 2016-08-19 | бессрочный |  |  | 1 | 15
[7 empty] | 1 | 15 | 3 | 638 | 550 | 2016-09-23 | бессрочный
[7 empty] | 1 | 15 | 3 | 700 | 550 | 2016-10-14 | бессрочный |  |  | 1 | 15
[7 empty] | 1 | 15 | 3 | 800 | 550 | 2016-11-30 | бессрочный |  |  | 1 | 15
[7 empty] | 1 | 15 | 3 | 27 | 550 | 2017-01-25 | бессрочный |  |  | 1 | 15
[7 empty] | 1 | 1 | 3 | 233 | 550 | 2017-05-02 | бессрочный
[7 empty] | 1 | 12 | 3 | 243 | 550 | 2017-04-19 | бессрочный
ТП-154 | ул. Белоярская Котельная | 2х630 | - | - | - | - | 38 | 478.2 | х | х | 84738.51 | х | х | - | - | 34 | 430.2 | 691.2 | 643.2 | 643.2
[7 empty] | 1 | 7 | 3 | 40 | 14000 | 2005-06-03 | бессрочный |  |  | 1 | 7
[7 empty] | 1 | 13 | 3 | 635 | 550 | 2008-11-14 | бессрочный |  |  | 1 | 13
[7 empty] | 1 | 14.2 | 3 | 153 | 550 | 2009-04-16 | бессрочный |  |  | 1 | 14.2
[7 empty] | 1 | 15 | 3 | 427 | 550 | 2009-08-13 | бессрочный |  |  | 1 | 15
[7 empty] | 1 | 7 | 3 | 645 | 550 | 2009-11-05 | бессрочный |  |  | 1 | 7
[7 empty] | 1 | 7.5 | 3 | 65 | 550 | 2010-02-17 | бессрочный |  |  | 1 | 7.5
[7 empty] | 1 | 12 | 3 | 164 | 550 | 2010-04-07 | бессрочный |  |  | 1 | 12
[7 empty] | 1 | 6 | 3 | 185 | 550 | 2010-04-21 | бессрочный |  |  | 1 | 6
[7 empty] | 1 | 12 | 3 | 480 | 550 | 2010-07-27 | бессрочный |  |  | 1 | 12
[7 empty] | 1 | 12 | 3 | 566 | 550 | 2010-08-30 | бессрочный |  |  | 1 | 12
[7 empty] | 1 | 12 | 3 | 564 | 550 | 2010-08-27 | бессрочный |  |  | 1 | 12
[7 empty] | 1 | 6 | 3 | 650 | 550 | 2010-09-28 | бессрочный
[7 empty] | 1 | 7 | 3 | 51 | 550 | 2011-02-16 | бессрочный |  |  | 1 | 7
[7 empty] | 1 | 6 | 3 | 420 | 550 | 2011-07-13 | бессрочный |  |  | 1 | 6
[7 empty] | 1 | 15 | 3 | 427 | 550 | 2011-07-18 | бессрочный |  |  | 1 | 15
[7 empty] | 1 | 15 | 3 | 841 | 550 | 2011-12-06 | бессрочный
[7 empty] | 1 | 12 | 3 | 879 | 550 | 2011-12-21 | бессрочный |  |  | 1 | 12
[7 empty] | 1 | 24 | 3 | 718 | 50938.51 | 2012-10-16 | бессрочный |  |  | 1 | 24
[7 empty] | 1 | 15 | 3 | 851 | 550 | 2012-12-05 | бессрочный |  |  | 1 | 15
[7 empty] | 1 | 15 | 3 | 59 | 550 | 2013-02-14 | бессрочный |  |  | 1 | 15
[7 empty] | 1 | 12.5 | 3 | 181 | 550 | 2013-03-27 | бессрочный |  |  | 1 | 12.5
[7 empty] | 1 | 13.5 | 3 | 526 | 550 | 24.07.2013 | бессрочный |  |  | 1 | 13.5
[7 empty] | 1 | 12 | 3 | 821 | 550 | 25.09.2013 | бессрочный
[7 empty] | 1 | 13.5 | 3 | 1162 | 550 | 28.11.2013 | бессрочный |  |  | 1 | 13.5
[7 empty] | 1 | 15 | 3 | 453 | 550 | 13.05.2014 | бессрочный |  |  | 1 | 15
[7 empty] | 1 | 15 | 3 | 808 | 550 | 04.09.2014 | бессрочный |  |  | 1 | 15
[7 empty] | 1 | 15 | 3 | 821 | 550 | 10.09.2014 | бессрочный |  |  | 1 | 15
[7 empty] | 1 | 15 | 3 | 846 | 550 | 18.09.2014 | бессрочный |  |  | 1 | 15
[7 empty] | 1 | 15 | 3 | 944 | 550 | 2014-10-16 | бессрочный |  |  | 1 | 15
[7 empty] | 1 | 14 | 3 | 2 | 550 | 2015-01-13 | бессрочный |  |  | 1 | 14
[7 empty] | 1 | 9 | 3 | 27 | 550 | 2015-01-27 | бессрочный |  |  | 1 | 9
[7 empty] | 1 | 15 | 3 | 463 | 550 | 2015-07-28 | бессрочный
[7 empty] | 1 | 15 | 3 | 430 | 550 | 2015-07-13 | бессрочный |  |  | 1 | 15
[7 empty] | 1 | 15 | 3 | 463 | 550 | 2015-07-28 | бессрочный |  |  | 1 | 15
[7 empty] | 1 | 15 | 3 | 602 | 550 | 2015-09-18 | бессрочный |  |  | 1 | 15
[7 empty] | 1 | 15 | 3 | 647 | 550 | 2015-10-07 | бессрочный |  |  | 1 | 15
[7 empty] | 1 | 6 | 3 | 133 | 550 | 2016-03-23 | бессрочный |  |  | 1 | 6
[7 empty] | 1 | 15 | 3 | 136 | 550 | 2016-03-25 | бессрочный |  |  | 1 | 15
ТП-155 | ул. Пушкина Школа№20 | 1х400 | - | - | - | - | 2 | 9 | х | х | 3850 | х | х | - | - | 1 | 6 | 350 | 347 | 347
[7 empty] | 1 | 6 | 3 | 606 | 3300 | 2010-09-13 | бессрочный |  |  | 1 | 6
[7 empty] | 1 | 3 | 3 | 191 | 550 | 17.05.2011 | 13.11.2011
ТП-156 | пр. Ленина Почта | 2х180 | - | - | - | - | 12 | 158.8 | х | х | 1064439.07 | х | х | - | - | 6 | 45 | 275.4 | 161.6 | 161.6
[7 empty] | 1 | 6 | 3 | 598 | 550 | 2009-10-27 | бессрочный |  |  | 1 | 6
[7 empty] | 1 | 4 | 3 | 602 | 550 | 2009-10-27 | бессрочный |  |  | 1 | 4
[7 empty] | 1 | 0.2 | 3 | 737 | 550 | 2009-12-07 | бессрочный
[7 empty] | 1 | 0.2 | 3 | 738 | 550 | 2009-12-07 | бессрочный
[7 empty] | 1 | 0.2 | 3 | 739 | 550 | 2009-12-07 | бессрочный
[7 empty] | 1 | 0.2 | 3 | 740 | 550 | 2009-12-07 | бессрочный
[7 empty] | 1 | 12 | 3 | 81 | 550 | 2010-03-01 | бессрочный |  |  | 1 | 5
[7 empty] | 1 | 5 | 3 | 147 | 550 | 2010-03-12 | бессрочный
[7 empty] | 1 | 10 | 3 | 219 | 550 | 2011-05-23 | бессрочный |  |  | 1 | 10
[7 empty] | 1 | 10 | 3 | 6 | 550 | 2012-01-17 | бессрочный |  |  | 1 | 10
[7 empty] | 1 | 101 | 2 | 165 | 1058389.07 | 2012-04-19 | 2022-04-06
[7 empty] | 1 | 10 | 3 | 399 | 550 | 2016-06-27 | бессрочный |  |  | 1 | 10
ТП-157 | ул. Пушкина,80а | 2х400 | - | - | - | - | 5 | 195.04 | х | х | 7925.95 | х | х | - | - | 2 | 15.04 | 696.96 | 516.96 | 516.96
[7 empty] | 1 | 15 | 3 | 518-1 | 550 | 04.08.2010 | бессрочный
[7 empty] | 1 | 15 | 3 | 700 | 550 | 03.09.2013 | бессрочный |  |  | 1 | 15
[7 empty] | 1 | 15 | 3 | 1071 | 550 | 06.11.2013 | бессрочный
[7 empty] | 1 | 0.04 | 3 | 366 | 550 | 21.04.2014 | бессрочный |  |  | 1 | 0.04
[7 empty] | 1 | 150 | 1 | 150 | 5725.95 | 2017-01-27 | бессрочный
ТП-158 | М.Жукова,18а | 1х400 | - | - | - | - | 11 | 76 | х | х | 27855.5 | х | х | - | - | 9 | 66 | 29 | 44 | 44
[7 empty] | 1 | 5 | 3 | 119 | 8427.75 | 2008-03-11 | бессрочный |  |  | 1 | 5
[7 empty] | 1 | 5 | 3 | 120 | 8427.75 | 2008-03-11 | бессрочный |  |  | 1 | 5
[7 empty] | 1 | 15 | 3 | 619 | 550 | 2010-09-16 | бессрочный |  |  | 1 | 15
[7 empty] | 1 | 8 | 3 | 498 | 550 | 04.08.2011 | 04.08.2013 |  |  | 1 | 8
[7 empty] | 1 | 5 | 3 | 658 | 2750 | 29.09.2011 | бессрочный |  |  | 1 | 5
[7 empty] | 1 | 8 | 3 | 853 | 4400 | 2011-12-08 | бессрочный |  |  | 1 | 8
[7 empty] | 1 | 9 | 3 | 894 | 550 | 2011-12-27 | бессрочный
[7 empty] | 1 | 1 | 3 | 339 | 550 | 2012-06-21 | бессрочный
[7 empty] | 1 | 15 | 3 | 363 | 550 | 2015-06-18 | временный |  |  | 1 | 15
[7 empty] | 1 | 2 | 3 | 759 | 550 | 2015-11-13 | бессрочный |  |  | 1 | 2
[7 empty] | 1 | 3 | 3 | 322 | 550 | 2016-06-06 | временный |  |  | 1 | 3
ТП-159 | ул .Б. Хмельницкого, 71а | 2х630 | - | - | - | - | 53 | 675.2 | х | х | 63339.74 | х | х | - | - | 41 | 524.2 | 597.2 | 446.2 | 446.2
[7 empty] | 1 | 19.5 | 3 | 114 | 23626.46 | 2005-10-14 | бессрочный |  |  | 1 | 19.5
[7 empty] | 1 | 4 | 3 | 322 | 6742.2 | 2006-09-21 | бессрочный |  |  | 1 | 4
[7 empty] | 1 | 10 | 3 | 132 | 550 | 2009-04-08 | бессрочный |  |  | 1 | 10
[7 empty] | 1 | 7.5 | 3 | 486 | 550 | 2009-09-03 | бессрочный |  |  | 1 | 7.5
[7 empty] | 1 | 12 | 3 | 570 | 550 | 2009-10-14 | бессрочный |  |  | 1 | 12
[7 empty] | 1 | 9.5 | 3 | 6 | 550 | 2010-01-12 | бессрочный
[7 empty] | 1 | 5.2 | 3 | 120 | 550 | 2010-03-09 | бессрочный |  |  | 1 | 5.2
[7 empty] | 1 | 12 | 3 | 121 | 550 | 2010-03-09 | бессрочный |  |  | 1 | 12
[7 empty] | 1 | 8 | 3 | 563 | 4400 | 2010-08-25 | бессрочный |  |  | 1 | 8
[7 empty] | 1 | 12 | 3 | 823 | 550 | 2010-12-27 | бессрочный |  |  | 1 | 12
[7 empty] | 1 | 6 | 3 | 20 | 550 | 2011-01-28 | бессрочный |  |  | 1 | 6
[7 empty] | 1 | 12 | 3 | 45 | 550 | 2011-02-15 | бессрочный |  |  | 1 | 12
[7 empty] | 1 | 8.5 | 3 | 76 | 550 | 2011-03-01 | бессрочный
[7 empty] | 1 | 12 | 3 | 94 | 550 | 2011-03-21 | бессрочный |  |  | 1 | 12
[7 empty] | 1 | 10.5 | 3 | 101 | 550 | 2011-03-22 | бессрочный |  |  | 1 | 10.5
[7 empty] | 1 | 12 | 3 | 102 | 550 | 2011-03-22 | бессрочный |  |  | 1 | 12
[7 empty] | 1 | 12 | 3 | 105 | 550 | 2011-03-23 | бессрочный
[7 empty] | 1 | 13 | 3 | 146 | 550 | 2011-05-04 | бессрочный |  |  | 1 | 13
[7 empty] | 1 | 15 | 3 | 175 | 550 | 2011-05-12 | бессрочный |  |  | 1 | 15
[7 empty] | 1 | 15 | 3 | 464 | 550 | 2011-07-27 | бессрочный |  |  | 1 | 15
[7 empty] | 1 | 15 | 3 | 483 | 550 | 2011-08-02 | бессрочный |  |  | 1 | 15
[7 empty] | 1 | 13.5 | 3 | 541 | 550 | 2011-08-16 | бессрочный |  |  | 1 | 13.5
[7 empty] | 1 | 15 | 3 | 662 | 550 | 2011-09-29 | бессрочный |  |  | 1 | 15
[7 empty] | 1 | 15 | 3 | 690 | 550 | 2011-10-13 | бессрочный |  |  | 1 | 15
[7 empty] | 1 | 10 | 3 | 701 | 550 | 2011-10-18 | бессрочный |  |  | 1 | 10
[7 empty] | 1 | 15 | 3 | 702 | 550 | 2011-10-18 | бессрочный |  |  | 1 | 15
[7 empty] | 1 | 15 | 3 | 80 | 550 | 2012-03-06 | бессрочный
[7 empty] | 1 | 12 | 3 | 411 | 550 | 2012-07-18 | бессрочный
[7 empty] | 1 | 13 | 3 | 450 | 550 | 2012-08-02 | бессрочный |  |  | 1 | 13
[7 empty] | 1 | 15 | 3 | 468-1 | 550 | 2012-08-08 | бессрочный |  |  | 1 | 15
[7 empty] | 1 | 15 | 3 | 514 | 550 | 2012-08-22 | бессрочный |  |  | 1 | 15
[7 empty] | 1 | 15 | 3 | 838 | 550 | 2012-11-28 | бессрочный |  |  | 1 | 15
[7 empty] | 1 | 6 | 3 | 187 | 550 | 28.03.2013 | бессрочный |  |  | 1 | 6
[7 empty] | 1 | 11 | 3 | 317 | 550 | 22.05.2013 | бессрочный
[7 empty] | 1 | 8 | 3 | 1151 | 550 | 27.11.2013 | временный
[7 empty] | 1 | 15 | 3 | 1192 | 550 | 05.12.2013 | бессрочный
[7 empty] | 1 | 15 | 3 | 1254 | 550 | 19.12.2013 | бессрочный |  |  | 1 | 15
[7 empty] | 1 | 15 | 3 | 564 | 550 | 17.06.2014 | бессрочный |  |  | 1 | 15
[7 empty] | 1 | 18 | 3 | 565 | 1268.67 | 18.06.2014 | бессрочный |  |  | 1 | 18
[7 empty] | 1 | 15 | 3 | 669 | 550 | 22.07.2014 | бессрочный |  |  | 1 | 15
[7 empty] | 1 | 15 | 3 | 813 | 550 | 09.09.2014 | бессрочный |  |  | 1 | 15
[7 empty] | 1 | 15 | 3 | 910 | 550 | 07.10.2014 | бессрочный |  |  | 1 | 15
[7 empty] | 1 | 20 | 3 | 1114 | 902.41 | 2014-12-23 | бессрочный |  |  | 1 | 20
[7 empty] | 1 | 15 | 3 | 959 | 550 | 21.10.2014 | бессрочный
[7 empty] | 1 | 15 | 3 | 26 | 550 | 2015-01-27 | бессрочный |  |  | 1 | 15
[7 empty] | 1 | 15 | 3 | 78 | 550 | 2015-02-25 | бессрочный |  |  | 1 | 15
[7 empty] | 1 | 15 | 3 | 300 | 550 | 2015-05-28 | бессрочный |  |  | 1 | 15
[7 empty] | 1 | 15 | 3 | 449 | 550 | 2015-07-21 | бессрочный
[7 empty] | 1 | 15 | 3 | 709 | 550 | 2015-10-26 | бессрочный |  |  | 1 | 15
[7 empty] | 1 | 3 | 3 | 20 | 550 | 2016-01-25 | бессрочный |  |  | 1 | 3
[7 empty] | 1 | 15 | 3 | 445 | 550 | 2016-07-22 | бессрочный
[7 empty] | 1 | 15 | 3 | 13 | 550 | 2017-01-19 | бессрочный
[7 empty] | 1 | 15 | 3 | 14 | 550 | 2017-01-19 | бессрочный |  |  | 1 | 15
ТП-160 | ул. Т. Шевченко,72а | 2х400 | - | - | - | - | 16 | 223.6 | х | х | 109766.75 | х | х | - | - | 11 | 194.4 | 517.6 | 488.4 | 488.4
[7 empty] | 1 | 150 | 3 | 172 | 93639 | 2006-08-09 | бессрочный |  |  | 1 | 150
[7 empty] | 1 | 5 | 3 | 515 | 8427.75 | 2006-12-26 | бессрочный |  |  | 1 | 5
[7 empty] | 1 | 3 | 3 | 501 | 550 | 18.02.2009 | бессрочный
[7 empty] | 1 | 3 | 3 | 407 | 550 | 03.08.2009 | бессрочный |  |  | 1 | 3
[7 empty] | 1 | 7 | 3 | 19 | 550 | 19.01.2010 | бессрочный |  |  | 1 | 7
[7 empty] | 1 | 1.2 | 3 | 36 | 550 | 01.02.2010 | бессрочный
[7 empty] | 1 | 0.6 | 3 | 196 | 550 | 2012-05-02 | 2012-10-01 |  |  | 1 | 0.6
[7 empty] | 1 | 5 | 3 | 818 | 550 | 2012-11-20 | бессрочный |  |  | 1 | 5
[7 empty] | 1 | 0.6 | 3 | 261 | 550 | 07.05.2013 | временный |  |  | 1 | 0.6
[7 empty] | 1 | 0.6 | 3 | 162 | 550 | 26.02.2014 | временный |  |  | 1 | 0.6
[7 empty] | 1 | 5 | 3 | 291 | 550 | 01.04.2014 | бессрочный
[7 empty] | 1 | 0.6 | 3 | 131 | 550 | 2015-03-24 | временный |  |  | 1 | 0.6
[7 empty] | 1 | 5 | 3 | 205 | 550 | 2015-04-22 | бессрочный
[7 empty] | 1 | 15 | 3 | 240 | 550 | 2015-05-12 | бессрочный
[7 empty] | 1 | 7 | 3 | 818 | 550 | 2015-12-11 | бессрочный |  |  | 1 | 7
[7 empty] | 1 | 15 | 3 | 770 | 550 | 2016-11-17 | временный |  |  | 1 | 15
ТП-161 | Аскизская,150г | 1х630 | - | - | - | - | 2 | 115 | х | х | 95285 | х | х | - | - | 2 | 115 | 445.7 | 445.7 | 445.7
[7 empty] | 1 | 100 | 3 | 504 | 94735 | 2006-12-20 | бессрочный |  |  | 1 | 100
[7 empty] | 1 | 15 | 3 | 235 | 550 | 18.03.2014 | временный |  |  | 1 | 15
ТП-162 | Станц. №1 II водоподъема | 1х1000 | - | - | - | - | 0 | 0 | х | х | 0 | х | х | - | - | 0 | 0 | 0 | 0 | 0
ТП-163 | Станц. №1 II водоподъема | 1х1000 | - | - | - | - | 0 | 0 | х | х | 0 | х | х | - | - | 0 | 0 | 0 | 0 | 0
ТП-164 | ул. Пушкина Химчистка | 2х315 | - | - | - | - | 6 | 161 | х | х | 281739.81 | х | х | - | - | 5 | 149 | 411.7 | 399.7 | 399.7
[7 empty] | 1 | 12 | 3 | 647 | 63720 | 2008-11-19 | бессрочный
[7 empty] | 1 | 40 | 3 | 681 | 212400 | 2008-12-02 | бессрочный |  |  | 1 | 40
[7 empty] | 1 | 14 | 3 | 128 | 550 | 2011-03-14 | бессрочный |  |  | 1 | 14
[7 empty] | 1 | 50 | 3 | 834 | 3096.91 | 25.09.2013 | бессрочный |  |  | 1 | 50
[7 empty] | 1 | 30 | 3 | 1096 | 1422.9 | 12.11.2013 | бессрочный |  |  | 1 | 30
[7 empty] | 1 | 15 | 3 | 527 | 550 | 2016-08-22 | бессрочный |  |  | 1 | 15
ТП-165 | Обувная фабрика | 2х630 | - | - | - | - | 4 | 51 | х | х | 36496.55 | х | х | - | - | 3 | 36 | - | - | -
[7 empty] | 1 | 16 | 3 | 57 | 26968.8 | 2006-09-06 | бессрочный |  |  | 1 | 16
[7 empty] | 1 | 5 | 3 | 337 | 8427.75 | 2006-09-26 | бессрочный |  |  | 1 | 5
[7 empty] | 1 | 15 | 3 | 508 | 550 | 18.07.2013 | бессрочный
[7 empty] | 1 | 15 | 3 | 835 | 550 | 2015-12-18 | бессрочный |  |  | 1 | 15
ТП-166 | Обувная фабрика | 2х630 | - | - | - | - | 2 | 159 | х | х | 7664.5 | х | х | - | - | 2 | 159 | 971.4 | 971.4 | 971.4
[7 empty] | 1 | 150 | 3 | 1190 | 7114.5 | 04.12.2013 | бессрочный |  |  | 1 | 150
[7 empty] | 1 | 9 | 3 | 780 | 550 | 2016-11-23 | временный |  |  | 1 | 9
ТП-167 | Котельная трикотажной фабрики | 1х630 | - | - | - | - | 3 | 45.5 | х | х | 10360.14 | х | х | - | - | 26 | 30 | 530.7 | 515.2 | 515.2
[7 empty] | 1 | 5.5 | 3 | 76 | 9270.53 | 2008-02-12 | бессрочный
[7 empty] | 1 | 15 | 3 | 222 | 550 | 2009-02-18 | бессрочный |  |  | 1 | 15
[7 empty] | 1 | 25 | 3 | 344 | 539.61 | 2014-04-15 | бессрочный |  |  | 25 | 15
ТП-167А | Котельная трикотажной фабрики |  | - | - | - | - | 0 | 0 | х | х | 0 | х | х | - | - | 0 | 0
ТП-168 | Трикотажная фабрика | 1000 | - | - | - | - | 0 | 0 | х | х | 0 | х | х | - | - | 0 | 0 | - | - | -
ТП-169 | Трикотажная фабрика | 1000 | - | - | - | - | 0 | 0 | х | х | 0 | х | х | - | - | 0 | 0 | - | - | -
ТП-170 | Трикотажная фабрика | 1000 | - | - | - | - | 0 | 0 | х | х | 0 | х | х | - | - | 0 | 0 | - | - | -
ТП-172 | ул. Советская, 169 а | 2х400 | - | - | - | - | 11 | 125.5 | х | х | 12526.97 | х | х | - | - | 10 | 115.5 | 596.5 | 586.5 | 586.5
[7 empty] | 1 | 3.5 | 3 | 216 | 5899.43 | 2006-11-20 | бессрочный |  |  | 1 | 3.5
[7 empty] | 1 | 5 | 3 | 166 | 550 | 2009-04-24 | бессрочный |  |  | 1 | 5
[7 empty] | 1 | 8 | 3 | 317 | 550 | 2011-06-09 | бессрочный |  |  | 1 | 8
[7 empty] | 1 | 10 | 3 | 177 | 550 | 2012-04-25 | 2012-11-01 |  |  | 1 | 10
[7 empty] | 1 | 10 | 3 | 215 | 550 | 2012-05-10 | бессрочный |  |  | 1 | 10
[7 empty] | 1 | 15 | 3 | 115 | 550 | 11.02.2014 | бессрочный |  |  | 1 | 15
[7 empty] | 1 | 30 | 3 | 241 | 1618.84 | 18.03.2014 | бессрочный |  |  | 1 | 30
[7 empty] | 1 | 14 | 3 | 844 | 550 | 18.09.2014 | бессрочный |  |  | 1 | 14
[7 empty] | 1 | 5 | 3 | 38 | 608.7 | 2015-02-03 | бессрочный |  |  | 1 | 5
[7 empty] | 1 | 15 | 3 | 165 | 550 | 2016-04-11 | бессрочный |  |  | 1 | 15
[7 empty] | 1 | 10 | 3 | 309 | 550 | 2017-05-12 | бессрочный
ТП-173 | Трикотажная фабрика | 1х1000 | - | - | - | - | 0 | 0 | х | х | 0 | х | х | - | - | 0 | 0 | 0 | 0 | 0
ТП-174 | Трикотажная фабрика | 1х750 | - | - | - | - | 0 | 0 | х | х | 0 | х | х | - | - | 0 | 0 | 0 | 0 | 0
ТП-174А | Трикотажная фабрика | 1х1000 | - | - | - | - | 0 | 0 | х | х | 0 | х | х | - | - | 0 | 0 | 0 | 0 | 0
ТП-175 | Трудовая,11а | 2х400 | - | - | - | - | 9 | 74 | х | х | 31850 | х | х | - | - | 9 | 74 | 638 | 638 | 638
[7 empty] | 1 | 5 | 3 | 146 | 10000 | 2005-12-15 | бессрочный |  |  | 1 | 5
[7 empty] | 1 | 9 | 3 | 90 | 18000 | 2005-09-12 | бессрочный |  |  | 1 | 9
[7 empty] | 1 | 7 | 3 | 72 | 550 | 2010-02-25 | бессрочный |  |  | 1 | 7
[7 empty] | 1 | 2 | 3 | 157 | 550 | 2010-04-01 | бессрочный |  |  | 1 | 2
[7 empty] | 1 | 10 | 3 | 341 | 550 | 2011-06-20 | 2012-01-30 |  |  | 1 | 10
[7 empty] | 1 | 7 | 3 | 387 | 550 | 2012-07-05 | бессрочный |  |  | 1 | 7
[7 empty] | 1 | 12 | 3 | 1243 | 550 | 17.12.2013 | бессрочный |  |  | 1 | 12
[7 empty] | 1 | 15 | 3 | 653 | 550 | 15.07.2014 | бессрочный |  |  | 1 | 15
[7 empty] | 1 | 7 | 3 | 288 | 550 | 2016-05-24 | бессрочный |  |  | 1 | 7
ТП-176 | Советская,175 | 1х400 | - | - | - | - | 5 | 30.3 | х | х | 2750 | х | х | - | - | 5 | 30.3 | 325.7 | 325.7 | 325.7
[7 empty] | 1 | 3 | 3 | 806 | 550 | 2010-12-08 | 2012-09-23 |  |  | 1 | 3
[7 empty] | 1 | 15 | 3 | 264 | 550 | 26.03.2014 | бессрочный |  |  | 1 | 15
[7 empty] | 1 | 5 | 3 | 1111 | 550 | 2014-12-22 | бессрочный |  |  | 1 | 5
[7 empty] | 1 | 2.3 | 3 | 164 | 550 | 2015-04-03 | бессрочный |  |  | 1 | 2.3
[7 empty] | 1 | 5 | 3 | 662 | 550 | 2015-10-13 | бессрочный |  |  | 1 | 5
ТП-177 | около Роддома Чертыгашева,63 | 2х400 | - | - | - | - | 5 | 21 | х | х | 7256.65 | х | х | - | - | 4 | 16 | 696 | 691 | 691
[7 empty] | 1 | 3 | 3 | 381 | 5056.65 | 2007-06-27 | бессрочный |  |  | 1 | 3
[7 empty] | 1 | 3 | 3 | 832 | 550 | 2011-12-01 | 2013-01-28 |  |  | 1 | 3
[7 empty] | 1 | 5 | 3 | 538 | 550 | 2013-07-25 | бессрочный |  |  | 1 | 5
[7 empty] | 1 | 5 | 3 | 355 | 550 | 2016-06-15 | 2016-06-15
[7 empty] | 1 | 5 | 3 | 782 | 550 | 2016-11-24 | 2016-11-24 |  |  | 1 | 5
ТП-178 | около мастерской ЖЭК-1 | 2х400 | - | - | - | - | 7 | 89.8 | х | х | 399444.09 | х | х | - | - | 5 | 78.3 | 633.7 | 622.2 | 622.2
[7 empty] | 1 | 0.3 | 3 | 419 | 505.67 | 2006-11-07 | бессрочный |  |  | 1 | 0.3
[7 empty] | 1 | 7 | 3 | 616 | 550 | 2009-10-28 | бессрочный
[7 empty] | 1 | 5 | 3 | 380 | 550 | 2011-06-30 | бессрочный |  |  | 1 | 5
[7 empty] | 1 | 4.5 | 3 | 584 | 550 | 31.08.2011 | бессрочный
[7 empty] | 1 | 7 | 3 | 813 | 550 | 2011-11-24 | бессрочный |  |  | 1 | 7
[7 empty] | 1 | 60 | 3 | 23 | 396188.42 | 2013-01-24 | бессрочный |  |  | 1 | 60
[7 empty] | 1 | 6 | 3 | 29 | 550 | 2013-01-29 | бессрочный |  |  | 1 | 6
ТП-179 | Дзержинского, 181а | 2х400 | - | - | - | - | 29 | 505.9 | х | х | 637013.28 | х | х | - | - | 24 | 419.6 | 292.4 | 206.1 | 206.1
[7 empty] | 1 | 3 | 2 | 102 | 6000 | 2005-09-30 | бессрочный |  |  | 1 | 3
[7 empty] | 1 | 3 | 3 | 317 | 5056.65 | 2006-09-19 | бессрочный |  |  | 1 | 3
[7 empty] | 1 | 50 | 2 | 747 | 47367.5 | 2007-12-04 | бессрочный
[7 empty] | 1 | 0.3 | 3 | 53 | 505.67 | 2008-01-31 | бессрочный
[7 empty] | 1 | 13 | 3 | 636 | 550 | 2008-11-17 | бессрочный |  |  | 1 | 13
[7 empty] | 1 | 0.3 | 3 | 253 | 550 | 2009-02-03 | бессрочный |  |  | 1 | 0.3
[7 empty] | 1 | 12.8 | 3 | 111 | 550 | 2009-03-30 | бессрочный |  |  | 1 | 12.8
[7 empty] | 1 | 15 | 3 | 307 | 550 | 2009-06-26 | бессрочный |  |  | 1 | 15
[7 empty] | 1 | 12 | 3 | 730 | 550 | 2009-12-08 | бессрочный |  |  | 1 | 12
[7 empty] | 1 | 12 | 3 | 766 | 550 | 2009-12-16 | бессрочный |  |  | 1 | 12
[7 empty] | 1 | 100 | 3 | 197 | 565983.46 | 2010-04-26 | бессрочный |  |  | 1 | 100
[7 empty] | 1 | 40 | 3 | 201 | 226393,2 | 2010-04-28 | бессрочный |  |  | 1 | 40
[7 empty] | 1 | 15 | 3 | 219 | 550 | 2010-05-04 | бессрочный
[7 empty] | 1 | 15 | 3 | 225 | 550 | 2010-05-05 | бессрочный |  |  | 1 | 15
[7 empty] | 1 | 15 | 3 | 226 | 550 | 2010-05-05 | бессрочный |  |  | 1 | 15
[7 empty] | 1 | 15 | 3 | 307 | 550 | 2010-06-01 | бессрочный |  |  | 1 | 15
[7 empty] | 1 | 50 | 3 | 376 | 198644,21 | 2011-06-29 | бессрочный |  |  | 1 | 50
[7 empty] | 1 | 12 | 3 | 800 | 550 | 2011-11-22 | бессрочный |  |  | 1 | 12
[7 empty] | 1 | 6 | 3 | 634 | 550 | 2012-09-26 | 2013-02-07 |  |  | 1 | 15
[7 empty] | 1 | 15 | 3 | 905 | 550 | 2012-12-26 | бессрочный |  |  | 1 | 15
[7 empty] | 1 | 13.5 | 3 | 485 | 550 | 11.07.2013 | бессрочный |  |  | 1 | 13.5
[7 empty] | 1 | 5 | 3 | 965 | 550 | 15.10.2013 | временный |  |  | 1 | 5
[7 empty] | 1 | 15 | 3 | 65 | 550 | 28.01.2014 | бессрочный
[7 empty] | 1 | 15 | 3 | 887 | 550 | 30.09.2014 | бессрочный
[7 empty] | 1 | 8 | 3 | 21 | 550 | 2015-05-21 | временный |  |  | 1 | 8
[7 empty] | 1 | 10 | 3 | 549 | 550 | 2015-09-04 | бессрочный |  |  | 1 | 10
[7 empty] | 1 | 5 | 3 | 662 | 550 | 2015-10-13 | бессрочный |  |  | 1 | 5
[7 empty] | 1 | 15 | 3 | 800 | 550 | 2015-12-03 | бессрочный |  |  | 1 | 15
[7 empty] | 1 | 15 | 3 | 801 | 550 | 2016-11-30 | бессрочный |  |  | 1 | 15
ТП-180 | ул. Щетинкина КПИ | 2х630 | - | - | - | - | 10 | 175.3 | х | х | 100136.94 | х | х | - | - | 6 | 125.2 | 996.2 | 946.1 | 946.1
[7 empty] | 1 | 6 | 3 | 310 | 550 | 2006-09-18 | бессрочный |  |  | 1 | 6
[7 empty] | 1 | 100 | 3 | 399 | 94735 | 2006-10-25 | бессрочный |  |  | 1 | 100
[7 empty] | 1 | 8 | 3 | 27 | 550 | 03.02.2011 | бессрочный |  |  | 1 | 8
[7 empty] | 1 | 7.2 | 3 | 188 | 550 | 17.05.2011 | бессрочный |  |  | 1 | 7.2
[7 empty] | 1 | 0.6 | 3 | 253 | 550 | 2012-05-24 | 2012-10-01
[7 empty] | 1 | 1 | 3 | 100 | 550 | 2013-03-01 | бессрочный |  |  | 1 | 1
[7 empty] | 1 | 5 | 3 | 199 | 550 | 03.04.2013 | бессрочный
[7 empty] | 1 | 9.5 | 3 | 1011 | 550 | 11.11.2014 | бессрочный
[7 empty] | 1 | 3 | 3 | 526 | 550 | 2015-08-26 | бессрочный |  |  | 1 | 3
[7 empty] | 1 | 35 | 3 | 219 | 1001.94 | 2017-04-12 | бессрочный
ТП-181 | Молзавод | 2х630 | - | - | - | - | 0 | 0 | х | х | 0 | х | х | - | - | 0 | 0 | - | - | -
ТП-182 | База ХОПСа | 2х400 | - | - | - | - | 1 | 25 | х | х | 373550.74 | х | х | - | - | 1 | 25 | - | - | -
[7 empty] | 1 | 25 | 2 | 832 | 373550.74 | 25.09.2013 | бессрочный |  |  | 1 | 25
ТП-183 | ПМК-1 Прибытков | 180+250 | - | - | - | - | 1 | 70 | х | х | 2145.95 | х | х | - | - | 0 | 0 | - | - | -
[7 empty] | 1 | 70 | 3 | 631 | 2145.95 | 2016-09-22 | бессрочный
ТП-183А | ПМК-1 ХВС | 1х180 | - | - | - | - | 0 | 0 | х | х | 0 | х | х | - | - | 0 | 0 | - | - | -
ТП-184 | РС ПМК-2 | 2х400 | - | - | - | - | 2 | 115 | х | х | 3797.6 | х | х | - | - | 2 | 115 | 597 | 597 | 597
[7 empty] | 1 | 15 | 3 | 1077 | 550 | 07.11.2013 | бессрочный |  |  | 1 | 15
[7 empty] | 1 | 100 | 2 | 184 | 3247.6 | 2015-05-15 | бессрочный |  |  | 1 | 100
ТП-185 | КНС-5 | 1х160 | - | - | - | - | 1 | 15 | х | х | 550 | х | х | - | - | 1 | 15 | 127.4 | 127.4 | 127.4
[7 empty] | 1 | 15 | 3 | 338 | 550 | 2010-06-09 | бессрочный |  |  | 1 | 15
ТП-186 | Овощемол.с-з | 1х160 | - | - | - | - | 0 | 0 | х | х | 0 | х | х | - | - | 0 | 0 | - | - | -
ТП-187 | Овощемол.с-з | 1х100 | - | - | - | - | 0 | 0 | х | х | 0 | х | х | - | - | 0 | 0 | - | - | -
ТП-188 | ГСМ | 1х100 | - | - | - | - | 0 | 0 | х | х | 0 | х | х |  |  | 0 | 0 | - | - | -
ТП-189 | ОАО Хакастехоптторг | 2х400 | - | - | - | - | 0 | 0 | х | х | 0 | х | х |  |  | 0 | 0 | - | - | -
ТП-190 | ОАО Хакастехоптторг | 180+400 | - | - | - | - | 0 | 0 | х | х | 0 | х | х |  |  | 0 | 0 | - | - | -
ТП-191 | Насосная №2 ХРУИЗ | 2х2500 | - | - | - | - | 0 | 0 | х | х | 0 | х | х |  |  | 0 | 0 | - | - | -
ТП-192 | ул. Хакасская Столовая,33 | 1х400 | - | - | - | - | 2 | 11.12 | х | х | 1100 | х | х | - | - | 2 | 11.12 | 344.88 | 344.88 | 344.88
[7 empty] | 1 | 1.12 | 3 | 106 | 550 | 2012-03-28 | бессрочный |  |  | 1 | 1.12
[7 empty] | 1 | 10 | 3 | 511 | 550 | 2015-08-20 | временный |  |  | 1 | 10
ТП-193 | База УИЗ | 2х630 | - | - | - | - | 28 | 368 | х | х | 87344.31 | х | х | - | - | 24 | 325 | 796.4 | 753.4 | 753.4
[7 empty] | 1 | 3 | 3 | 28 | 4500 | 2005-04-29 | бессрочный |  |  | 1 | 3
[7 empty] | 1 | 15 | 3 | 98 | 550 | 2006-08-04 | бессрочный |  |  | 1 | 15
[7 empty] | 1 | 15 | 3 | 619 | 550 | 2009-08-17 | бессрочный |  |  | 1 | 15
[7 empty] | 1 | 12 | 3 | 545 | 550 | 2011-08-17 | бессрочный |  |  | 1 | 12
[7 empty] | 1 | 6 | 3 | 132 | 550 | 2011-04-27 | бессрочный |  |  | 1 | 6
[7 empty] | 1 | 15 | 3 | 602 | 550 | 2011-09-13 | бессрочный |  |  | 1 | 15
[7 empty] | 1 | 15 | 3 | 667 | 550 | 2011-09-29 | бессрочный |  |  | 1 | 15
[7 empty] | 1 | 15 | 3 | 699 | 550 | 2011-10-18 | бессрочный |  |  | 1 | 15
[7 empty] | 1 | 15 | 3 | 508 | 550 | 2012-08-21 | бессрочный |  |  | 1 | 15
[7 empty] | 1 | 15 | 3 | 562 | 550 | 2012-09-05 | бессрочный |  |  | 1 | 15
[7 empty] | 1 | 15 | 3 | 638 | 550 | 2012-09-27 | бессрочный |  |  | 1 | 15
[7 empty] | 1 | 14 | 3 | 846 | 550 | 2012-11-29 | бессрочный |  |  | 1 | 14
[7 empty] | 1 | 15 | 3 | 202 | 550 | 04.04.2013 | бессрочный |  |  | 1 | 15
[7 empty] | 1 | 15 | 3 | 551 | 550 | 31.07.2013 | бессрочный
[7 empty] | 1 | 15 | 3 | 1230 | 550 | 12.12.2013 | бессрочный |  |  | 1 | 15
[7 empty] | 1 | 15 | 3 | 1210 | 550 | 10.12.2013 | бессрочный
[7 empty] | 1 | 14 | 3 | 50 | 550 | 28.01.2014 | бессрочный
[7 empty] | 1 | 12 | 3 | 148 | 550 | 20.02.2014 | бессрочный |  |  | 1 | 12
[7 empty] | 1 | 15 | 3 | 318 | 550 | 03.04.2014 | бессрочный |  |  | 1 | 15
[7 empty] | 1 | 15 | 3 | 700 | 550 | 31.07.2014 | бессрочный |  |  | 1 | 15
[7 empty] | 1 | 7 | 3 | 801 | 550 | 03.09.2014 | временный |  |  | 1 | 15
[7 empty] | 1 | 15 | 3 | 966 | 550 | 23.10.2014 | бессрочный |  |  | 1 | 15
[7 empty] | 1 | 15 | 3 | 321 | 550 | 2015-06-05 | бессрочный |  |  | 1 | 15
[7 empty] | 1 | 21 | 3 | 626 | 68544.31 | 2015-09-29 | бессрочный |  |  | 1 | 21
[7 empty] | 1 | 2 | 3 | 461 | 550 | 2016-07-28 | бессрочный |  |  | 1 | 2
[7 empty] | 1 | 15 | 3 | 561 | 550 | 2016-09-01 | бессрочный |  |  | 1 | 15
[7 empty] | 1 | 15 | 3 | 647 | 550 | 2016-09-28 | бессрочный |  |  | 1 | 15
[7 empty] | 1 | 7 | 3 | 342 | 550 | 2017-05-29 | бессрочный
ТП-194 | Игарская,8 | 1х400 | - | - | - | - | 5 | 571.1 | х | х | 773658.54 | х | х | - | - | 3 | 500 | 0 | 0 | 0
[7 empty] | 1 | 16.5 | 3 | 72 | 27811.58 | 2006-07-07 | бессрочный |  |  | 1 | 16.5
[7 empty] | 1 | 127.5 | 3 | 71 | 721628.91 | 2010-02-25 | бессрочный |  |  | 1 | 127.5
[7 empty] | 1 | 14.6 | 3 | 178 | 550 | 2010-04-15 | бессрочный
[7 empty] | 1 | 356 | 3 | 701 | 22050.64 | 2013-09-03 | бессрочный |  |  | 1 | 356
[7 empty] | 1 | 56.5 | 3 | 178 | 1617.41 | 2017-03-30 | бессрочный
ТП-195 | У-Аб. РТП | 2х630 | - | - | - | - | 1 | 348 | х | х | 26808.01 | х | х | - | - | 5 | 217 | 904.4 | 773.4 | 773.4
[7 empty] | 1 | 6 | 3 | 303 | 10113.3 | 2006-09-15 | бессрочный |  |  | 1 | 6
[7 empty] | 1 | 6 | 3 | 236 | 550 | 2009-05-27 | бессрочный |  |  | 1 | 6
[7 empty] | 1 | 35 | 3 | 115 | 1420.31 | 2015-03-13 | бессрочный |  |  | 1 | 35
[7 empty] | 1 | 4 | 3 | 316 | 550 | 2015-06-03 | временный
[7 empty] | 1 | 120 | 3 | 352 | 3678.77 | 2016-06-14 | бессрочный |  |  | 1 | 120
[7 empty] | 1 | 50 | 3 | 496 | 5364.87 | 2016-09-23 | бессрочный |  |  | 1 | 50
[7 empty] | 1 | 120 | 2 | 17 | 4580.76 | 2017-01-20 | бессрочный
[7 empty] | 1 | 7 | 3 | 236 | 550 | 2017-05-05 | бессрочный
ТП-196 | АТК-2038 | 400+630 | - | - | - | - | 15 | 1593.92 | х | х | 76465.67 | х | х | - | - | 10 | 1428 | 0 | 0 | 0
[7 empty] | 1 | 8 | 3 | 88 | 12000 | 2005-09-09 | бессрочный |  |  | 1 | 8
[7 empty] | 1 | 14 | 3 | 212 | 550 | 2012-05-10 | бессрочный |  |  | 1 | 14
[7 empty] | 1 | 15 | 3 | 898 | 550 | 2012-12-25 | бессрочный |  |  | 1 | 15
[7 empty] | 1 | 6 | 3 | 959 | 550 | 11.10.2013 | бессрочный |  |  | 1 | 6
[7 empty] | 1 | 200 | 3 | 1003 | 9486 | 24.10.2013 | бессрочный |  |  | 1 | 200
[7 empty] | 1 | 400 | 3 | 1127 | 18972 | 20.11.2013 | бессрочный |  |  | 1 | 400
[7 empty] | 1 | 630 | 3 | 1233 | 17089.25 | 13.12.2013 | бессрочный |  |  | 1 | 630
[7 empty] | 1 | 2 | 3 | 347 | 550 | 15.04.2014 | 01.10.2014
[7 empty] | 1 | 153.92 | 1,2 | 491-1 | 10848.5 | 23.05.2014 | бессрочный
[7 empty] | 1 | 2 | 3 | 144 | 550 | 2015-03-26 | временный
[7 empty] | 1 | 30 | 3 | 158 | 1217.41 | 2015-04-02 | бессрочный |  |  | 1 | 30
[7 empty] | 1 | 110 | 3 | 263 | 2452.51 | 2016-05-12 | бессрочный |  |  | 1 | 110
[7 empty] | 1 | 3 | 3 | 339 | 550 | 2016-06-08 | временный
[7 empty] | 1 | 15 | 3 | 654 | 550 | 2016-10-03 | бессрочный |  |  | 1 | 15
[7 empty] | 1 | 5 | 3 | 209 | 550 | 2017-04-06 | бессрочный
ТП-197 | КЭЧ | 400+630 | - | - | - | - | 0 | 0 | х | х | 0 | х | х | - | - | 0 | 0 | - | - | -
ТП-198 | В/часть | 2х400 | - | - | - | - | 5 | 36 | х | х | 2750 | х | х | - | - | 3 | 19 | 693 | 676 | 676
[7 empty] | 1 | 10 | 3 | 70 | 550 | 2008-02-08 | бессрочный
[7 empty] | 1 | 5 | 3 | 133 | 550 | 2010-03-18 | бессрочный |  |  | 1 | 5
[7 empty] | 1 | 7 | 3 | 7 | 550 | 13.01.2011 | бессрочный
[7 empty] | 1 | 6 | 3 | 709 | 550 | 2012-10-11 | бессрочный |  |  | 1 | 6
[7 empty] | 1 | 8 | 3 | 519 | 550 | 23.07.2013 | бессрочный |  |  | 1 | 8
ТП-199 | Котельная мясокомбината | 2х1000 | - | - | - | - | 0 | 0 | х | х | 0 | х | х | - | - | 0 | 0 | - | - | -
ТП-200 | Котельная мясокомбината | 1х400 | - | - | - | - | 1 | 15 | х | х | 550 | х | х | - | - | 1 | 15 | 341 | 341 | 341
[7 empty] | 1 | 15 | 3 | 693 | 550 | 29.08.2013 | бессрочный |  |  | 1 | 15
ТП-201 | Дом пионеров | 2х400 | - | - | - | - | 15 | 88.1 | х | х | 45752.2 | х | х | - | - | 12 | 86.4 | 625.6 | 623.9 | 623.9
[7 empty] | 1 | 4 | 3 | 509 | 6742.2 | 2006-12-21 | бессрочный |  |  | 1 | 4
[7 empty] | 1 | 6 | 3 | 283 | 31860 | 2008-05-21 | бессрочный |  |  | 1 | 6
[7 empty] | 1 | 9 | 3 | 67 | 550 | 2009-03-04 | бессрочный |  |  | 1 | 9
[7 empty] | 1 | 0.6 | 3 | 168 | 550 | 2010-04-13 | бессрочный |  |  | 1 | 0.6
[7 empty] | 1 | 0.5 | 3 | 325 | 550 | 2010-06-17 | бессрочный
[7 empty] | 1 | 0.6 | 3 | 237 | 550 | 2012-05-17 | 2012-10-01
[7 empty] | 1 | 15 | 3 | 464 | 550 | 03.07.2013 | бессрочный |  |  | 1 | 15
[7 empty] | 1 | 15 | 3 | 995 | 550 | 23.10.2013 | бессрочный |  |  | 1 | 15
[7 empty] | 1 | 0.6 | 3 | 283 | 550 | 28.03.2014 | временный |  |  | 1 | 0.6
[7 empty] | 1 | 0.6 | 3 | 285 | 550 | 28.03.2014 | временный |  |  | 1 | 0.6
[7 empty] | 1 | 10 | 3 | 759 | 550 | 20.08.2014 | временный |  |  | 1 | 10
[7 empty] | 1 | 0.6 | 3 | 129 | 550 | 2015-03-24 | временный |  |  | 1 | 0.6
[7 empty] | 1 | 10 | 3 | 192 | 550 | 2015-04-17 | бессрочный |  |  | 1 | 10
[7 empty] | 1 | 0.6 | 3 | 173 | 550 | 2016-04-12 | временный
[7 empty] | 1 | 15 | 3 | 673 | 550 | 2016-10-06 | бессрочный |  |  | 1 | 15
ТП-202 | в ограде Универмага Пушкина,127 | 2х400 | - | - | - | - | 10 | 443 | х | х | 495079.68 | х | х | - | - | 8 | 242.8 | 469.2 | 269 | 269
[7 empty] | 1 | 0.3 | 3 | 53 | 506.67 | 2008-01-31 | бессрочный |  |  | 1 | 0.3
[7 empty] | 1 | 7 | 3 | 226 | 11798.85 | 2008-04-21 | бессрочный |  |  | 1 | 7
[7 empty] | 1 | 10 | 3 | 556 | 550 | 2009-10-12 | бессрочный |  |  | 1 | 10
[7 empty] | 1 | 0.2 | 3 | 731 | 550 | 2009-12-07 | бессрочный
[7 empty] | 1 | 13 | 3 | 21 | 550 | 2010-01-19 | бессрочный |  |  | 1 | 13
[7 empty] | 1 | 6 | 3 | 22 | 550 | 2010-01-19 | бессрочный |  |  | 1 | 6
[7 empty] | 1 | 1.5 | 3 | 84 | 550 | 2011-04-18 | бессрочный |  |  | 1 | 1.5
[7 empty] | 1 | 200 | 3 | 649 | 477445.15 | 11.07.2014 | временный |  |  | 1 | 200
[7 empty] | 1 | 5 | 3 | 922 | 550 | 08.10.2014 | бессрочный |  |  | 1 | 5
[7 empty] | 1 | 200 | 3 | 48 | 2029.01 | 2015-02-06 | временный
ТП-203 | Советская,32а | 1х400 | - | - | - | - | 11 | 152.6 | х | х | 167404.97 | х | х | - | - | 9 | 128.6 | 227.4 | 203.4 | 203.4
[7 empty] | 1 | 15 | 3 | 436 | 25283.25 | 2006-11-20 | бессрочный |  |  | 1 | 15
[7 empty] | 1 | 5.5 | 3 | 67 | 9270.53 | 2008-02-06 | бессрочный |  |  | 1 | 5.5
[7 empty] | 1 | 6 | 3 | 434 | 10113.3 | 2007-07-19 | бессрочный |  |  | 1 | 6
[7 empty] | 1 | 7 | 3 | 416 | 550 | 2009-08-10 | бессрочный |  |  | 1 | 7
[7 empty] | 1 | 9 | 3 | 788 | 550 | 2010-11-30 | бессрочный
[7 empty] | 1 | 15 | 3 | 254 | 550 | 2011-05-25 | бессрочный |  |  | 1 | 15
[7 empty] | 1 | 10 | 3 | 826 | 550 | 2012-11-22 | бессрочный |  |  | 1 | 10
[7 empty] | 1 | 7 | 3 | 263 | 550 | 26.03.2014 | бессрочный |  |  | 1 | 7
[7 empty] | 1 | 15 | 3 | 203 | 550 | 2016-04-21 | бессрочный |  |  | 1 | 15
[7 empty] | 1 | 48.1 | 2 | 452 | 118887.89 | 2016-07-25 | бессрочный |  |  | 1 | 48.1
[7 empty] | 1 | 15 | 3 | 205 | 550 | 2017-04-06 | бессрочный
ТП-204 | около дома престарел. | 1х400 | - | - | - | - | 0 | 0 | х | х | 0 | х | х | - | - | 0 | 0 | - | - | -
ТП-205 | Ленина, 85 а | 1х400 |  |  |  |  | 18 | 299.5 | х | х | 1059800.69 | х | х | - | - | 12 | 157.5 | 198.5 | 56.5 | 56.5
[7 empty] | 1 | 6 | 3 | 644 | 10113.3 | 2007-10-19 | бессрочный
[7 empty] | 1 | 3 | 3 | 211 | 5056.65 | 2008-04-30 | бессрочный
[7 empty] | 1 | 8 | 3 | 464 | 42480 | 2008-08-28 | бессрочный |  |  | 1 | 8
[7 empty] | 1 | 5 | 3 | 323 | 550 | 2009-07-02 | бессрочный |  |  | 1 | 5
[7 empty] | 1 | 4 | 3 | 330 | 550 | 2011-06-15 | бессрочный |  |  | 1 | 4
[7 empty] | 1 | 3 | 3 | 588 | 550 | 2009-10-22 | бессрочный |  |  | 1 | 3
[7 empty] | 1 | 6 | 3 | 78 | 550 | 2012-02-29 | бессрочный
[7 empty] | 1 | 5 | 3 | 235 | 550 | 2012-05-17 | бессрочный |  |  | 1 | 5
[7 empty] | 1 | 3 | 3 | 774 | 550 | 2012-11-01 | бессрочный |  |  | 1 | 3
[7 empty] | 1 | 15 | 3 | 180 | 550 | 2013-03-27 | бессрочный |  |  | 1 | 15
[7 empty] | 1 | 15 | 3 | 838 | 550 | 26.09.2013 | бессрочный |  |  | 1 | 15
[7 empty] | 1 | 23 | 3 | 94 | 323263.3 | 05.02.2014 | бессрочный
[7 empty] | 1 | 23.5 | 3 | 95 | 1376.02 | 05.02.2014 | бессрочный |  |  | 1 | 23.5
[7 empty] | 1 | 30 | 3 | 594 | 1618.84 | 26.06.2014 | бессрочный |  |  | 1 | 30
[7 empty] | 1 | 31 | 3 | 634 | 666753.64 | 2014-07-09 | бессрочный |  |  | 1 | 31
[7 empty] | 1 | 89 | 2 | 266 | 3638.94 | 2016-05-13 | бессрочный
[7 empty] | 1 | 15 | 3 | 698 | 550 | 2016-10-14 | бессрочный |  |  | 1 | 15
[7 empty] | 1 | 15 | 3 | 774 | 550 | 2016-11-22 | бессрочный
ТП-206 | Согринская | 1х315 | - | - | - | - | 3 | 77.07 | х | х | 4125.62 | х | х | - | - | 3 | 77.07 | 203.28 | 203.28 | 203.28
[7 empty] | 1 | 6 | 3 | 897 | 550 | 2011-12-28 | бессрочный |  |  | 1 | 6
[7 empty] | 1 | 56.07 | 3 | 327 | 3025.62 | 08.04.2014 | бессрочный |  |  | 1 | 56.07
[7 empty] | 1 | 15 | 3 | 1071 | 550 | 08.12.2014 | временный |  |  | 1 | 15
ТП-207 | ул. Тельмана за АЗК | 1х160 | - | - | - | - | 1 | 12 | х | х | 550 | х | х | - | - | 0 | 0 | - | - | -
[7 empty] | 1 | 12 | 3 | 11 | 550 | 2010-01-14 | бессрочный
ТП-208 | ул. Трудовая, 39 | 2х400 | - | - | - | - | 17 | 118.9 | х | х | 117837.52 | х | х | - | - | 17 | 118.9 | 218 | 196 | 196
[7 empty] | 1 | 10 | 3 | 41 | 16855.5 | 2006-06-14 | бессрочный |  |  | 1 | 10
[7 empty] | 1 | 13 | 3 | 86 | 21912.15 | 2006-07-13 | бессрочный |  |  | 1 | 13
[7 empty] | 1 | 15 | 3 | 233 | 25283.25 | 2006-08-28 | бессрочный |  |  | 1 | 15
[7 empty] | 1 | 4 | 3 | 256 | 6742.2 | 2006-09-01 | бессрочный |  |  | 1 | 4
[7 empty] | 1 | 7 | 3 | 420 | 11798.85 | 2006-11-08 | бессрочный |  |  | 1 | 7
[7 empty] | 1 | 5 | 3 | 470 | 8427.75 | 2006-12-04 | бессрочный |  |  | 1 | 5
[7 empty] | 1 | 0.3 | 3 | 284 | 505.67 | 2009-05-14 | бессрочный |  |  | 1 | 0.3
[7 empty] | 1 | 5 | 3 | 8 | 8427.75 | 2008-01-11 | бессрочный |  |  | 1 | 5
[7 empty] | 1 | 8 | 3 | 69 | 13484.4 | 2008-02-07 | бессрочный |  |  | 1 | 8
[7 empty] | 1 | 9 | 3 | 130 | 550 | 2009-04-08 | бессрочный |  |  | 1 | 9
[7 empty] | 1 | 8 | 3 | 372 | 550 | 2011-06-28 | бессрочный |  |  | 1 | 8
[7 empty] | 1 | 10 | 3 | 534 | 550 | 2012-08-28 | бессрочный |  |  | 1 | 10
[7 empty] | 1 | 8 | 3 | 539 | 550 | 2012-08-28 | бессрочный |  |  | 1 | 8
[7 empty] | 1 | 0.6 | 3 | 65 | 550 | 2013-02-19 | бессрочный |  |  | 1 | 0.6
[7 empty] | 1 | 5 | 3 | 437 | 550 | 06.05.2014 | бессрочный |  |  | 1 | 5
[7 empty] | 1 | 9 | 3 | 472 | 550 | 20.05.2014 | бессрочный |  |  | 1 | 9
[7 empty] | 1 | 2 | 3 | 208 | 550 | 2015-04-23 | бессрочный |  |  | 1 | 2
ТП-209 | Котельная КПП | 2х320 | - | - | - | - | 0 | 0 | х | х | 0 | х | х | - | - | 0 | 0 | - | - | -
ТП-209А | КПП | - | - | - | - | - | 0 | 0 | х | х | 0 | х | х | - | - | 0 | 0 | - | - | -
ТП-210 | Насосная №3 ХРУИЗ | 2х1000 2х100 | - | - | - | - | 0 | 0 | х | х | 0 | х | х | - | - | 0 | 0 | - | - | -
ТП-211 | Типография | 1х250 | - | - | - | - | 1 | 10 | х | х | 550 | х | х | - | - | 1 | 10 | - | - | -
[7 empty] | 1 | 10 | 3 | 826 | 550 | 2015-12-17 | временный |  |  | 1 | 10
ТП-212 | ул. Пушкина 210 кв.дом Запорожская, 10а | 1х630+1х400 | - | - | - | - | 31 | 413.5 | х | х | 30946.41 | х | х | - | - | 24 | 331.5 | 585.2 | 503.2 | 503.2
[7 empty] | 1 | 3 | 3 | 151 | 9000 | 2005-12-28 | бессрочный |  |  | 1 | 3
[7 empty] | 1 | 1 | 3 | 403 | 550 | 2006-10-25 | бессрочный |  |  | 1 | 1
[7 empty] | 1 | 8 | 3 | 411 | 550 | 2006-11-01 | бессрочный |  |  | 1 | 8
[7 empty] | 1 | 6 | 3 | 47 | 550 | 2009-02-18 | бессрочный |  |  | 1 | 6
[7 empty] | 1 | 3 | 3 | 423 | 550 | 2009-08-13 | бессрочный |  |  | 1 | 3
[7 empty] | 1 | 8 | 3 | 642 | 550 | 2009-11-02 | бессрочный |  |  | 1 | 8
[7 empty] | 1 | 3 | 3 | 340 | 550 | 2010-06-10 | бессрочный |  |  | 1 | 3
[7 empty] | 1 | 6 | 3 | 70 | 550 | 2011-03-01 | бессрочный |  |  | 1 | 6
[7 empty] | 1 | 8 | 3 | 796 | 550 | 2011-11-17 | бессрочный |  |  | 1 | 8
[7 empty] | 1 | 15 | 3 | 96 | 550 | 2013-02-27 | бессрочный |  |  | 1 | 15
[7 empty] | 1 | 15 | 3 | 299 | 550 | 16.05.2013 | бессрочный |  |  | 1 | 15
[7 empty] | 1 | 15 | 3 | 555 | 550 | 31.07.2013 | бессрочный |  |  | 1 | 15
[7 empty] | 1 | 15 | 3 | 935 | 550 | 10.10.2013 | бессрочный |  |  | 1 | 15
[7 empty] | 1 | 100 | 3 | 1029 | 6194 | 29.10.2013 | временный |  |  | 1 | 100
[7 empty] | 1 | 14 | 3 | 1128 | 550 | 21.11.2013 | бессрочный |  |  | 1 | 14
[7 empty] | 1 | 6 | 3 | 699 | 550 | 31.07.2014 | бессрочный |  |  | 1 | 6
[7 empty] | 1 | 6 | 3 | 757 | 550 | 20.08.2014 | бессрочный
[7 empty] | 1 | 15 | 3 | 983 | 550 | 29.10.2014 | бессрочный
[7 empty] | 1 | 20 | 3 | 1002 | 352.41 | 06.11.2014 | бессрочный |  |  | 1 | 20
[7 empty] | 1 | 15 | 3 | 1128 | 550 | 2014-12-30 | бессрочный |  |  | 1 | 15
[7 empty] | 1 | 15 | 3 | 124 | 550 | 2015-03-19 | бессрочный |  |  | 1 | 15
[7 empty] | 1 | 6 | 3 | 125 | 550 | 2015-03-24 | бессрочный
[7 empty] | 1 | 10 | 3 | 171 | 550 | 2015-04-09 | бессрочный |  |  | 1 | 10
[7 empty] | 1 | 15 | 3 | 223 | 550 | 2015-04-29 | бессрочный
[7 empty] | 1 | 0.5 | 3 | 515 | 550 | 2015-08-21 | бессрочный |  |  | 1 | 0.5
[7 empty] | 1 | 10 | 3 | 181 | 550 | 2016-04-14 | бессрочный
[7 empty] | 1 | 15 | 3 | 387 | 550 | 2016-06-22 | бессрочный |  |  | 1 | 15
[7 empty] | 1 | 15 | 3 | 431 | 550 | 2016-07-19 | бессрочный |  |  | 1 | 15
[7 empty] | 1 | 15 | 3 | 460 | 550 | 2016-07-28 | бессрочный |  |  | 1 | 15
[7 empty] | 1 | 15 | 3 | 778 | 550 | 2016-11-23 | временный
[7 empty] | 1 | 15 | 3 | 277 | 550 | 2016-04-28 | бессрочный
ТП-213 | ул. Чехова,78а | 2х315 | - | - | - | - | 16 | 158 | х | х | 45739.61 | х | х | - | - | 14 | 122 | 438.7 | 402.7 | 402.7
[7 empty] | 1 | 3.5 | 3 | 234 | 5899.43 | 2008-04-23 | бессрочный |  |  | 1 | 3.5
[7 empty] | 1 | 6 | 3 | 476 | 31860 | 2008-09-08 | бессрочный |  |  | 1 | 6
[7 empty] | 1 | 5 | 3 | 10 | 550 | 2009-01-20 | бессрочный |  |  | 1 | 5
[7 empty] | 1 | 7 | 3 | 618 | 550 | 2009-11-02 | бессрочный |  |  | 1 | 7
[7 empty] | 1 | 10 | 3 | 174 | 550 | 2010-04-14 | бессрочный |  |  | 1 | 10
[7 empty] | 1 | 12.5 | 3 | 567 | 550 | 2010-08-30 | бессрочный |  |  | 1 | 12.5
[7 empty] | 1 | 5 | 3 | 585 | 550 | 06.08.2013 | временный |  |  | 1 | 5
[7 empty] | 1 | 7 | 3 | 1106 | 550 | 13.11.2013 | бессрочный |  |  | 1 | 10
[7 empty] | 1 | 10 | 3 | 1107 | 550 | 13.11.2013 | бессрочный |  |  | 1 | 10
[7 empty] | 1 | 10 | 3 | 1196 | 550 | 05.12.2013 | бессрочный |  |  | 1 | 10
[7 empty] | 1 | 10 | 3 | 704 | 550 | 31.07.2014 | бессрочный
[7 empty] | 1 | 10 | 3 | 1109 | 550 | 18.12.2014 | бессрочный |  |  | 1 | 10
[7 empty] | 1 | 12 | 3 | 213 | 550 | 2015-04-24 | бессрочный |  |  | 1 | 12
[7 empty] | 1 | 15 | 3 | 221 | 550 | 2015-04-29 | бессрочный |  |  | 1 | 15
[7 empty] | 1 | 6 | 3 | 255 | 550 | 2015-05-14 | бессрочный |  |  | 1 | 6
[7 empty] | 1 | 29 | 3 | 95 | 830.18 | 2017-02-27 | бессрочный
ТП-214 | ул. Совхозная, 51 а | 2х400 | - | - | - | - | 28 | 367.1 | х | х | 31549.72 | х | х | - | - | 21 | 281.1 | 430.9 | 344.9 | 344.9
[7 empty] | 1 | 9 | 3 | 43 | 550 | 2006-06-28 | бессрочный |  |  | 1 | 9
[7 empty] | 1 | 12 | 3 | 162 | 550 | 2006-08-08 | бессрочный |  |  | 1 | 12
[7 empty] | 1 | 6 | 3 | 612 | 550 | 2008-11-06 | бессрочный
[7 empty] | 1 | 15 | 3 | 467 | 550 | 2009-08-28 | бессрочный |  |  | 1 | 15
[7 empty] | 1 | 15 | 3 | 468 | 550 | 2009-08-28 | бессрочный |  |  | 1 | 15
[7 empty] | 1 | 12 | 3 | 557 | 550 | 2009-10-12 | бессрочный |  |  | 1 | 12
[7 empty] | 1 | 12 | 3 | 107 | 550 | 2010-03-04 | бессрочный |  |  | 1 | 12
[7 empty] | 1 | 5 | 3 | 274 | 550 | 2010-05-21 | бессрочный |  |  | 1 | 5
[7 empty] | 1 | 15 | 3 | 783 | 550 | 2010-11-29 | бессрочный
[7 empty] | 1 | 5 | 3 | 118 | 550 | 2011-03-14 | бессрочный |  |  | 1 | 5
[7 empty] | 1 | 15 | 3 | 170 | 550 | 2011-05-12 | бессрочный |  |  | 1 | 15
[7 empty] | 1 | 15 | 3 | 668 | 550 | 2011-09-30 | бессрочный |  |  | 1 | 15
[7 empty] | 1 | 11 | 3 | 744 | 550 | 2011-10-25 | бессрочный
[7 empty] | 1 | 3.5 | 3 | 55 | 16787.64 | 2012-02-16 | бессрочный |  |  | 1 | 3.5
[7 empty] | 1 | 12.1 | 3 | 527 | 550 | 2012-08-23 | бессрочный |  |  | 1 | 12.1
[7 empty] | 1 | 15 | 3 | 167 | 550 | 2013-03-21 | бессрочный |  |  | 1 | 15
[7 empty] | 1 | 15 | 3 | 354 | 550 | 29.05.2013 | бессрочный |  |  | 1 | 15
[7 empty] | 1 | 10.5 | 3 | 390 | 550 | 11.06.2013 | бессрочный |  |  | 1 | 10.5
[7 empty] | 1 | 20 | 3 | 591 | 550 | 07.08.2013 | бессрочный
[7 empty] | 1 | 15 | 3 | 1097 | 550 | 12.11.2013 | бессрочный |  |  | 1 | 15
[7 empty] | 1 | 15 | 3 | 698 | 550 | 2013-10-21 | бессрочный |  |  | 1 | 15
[7 empty] | 1 | 15 | 3 | 645 | 550 | 2015-10-07 | бессрочный
[7 empty] | 1 | 15 | 3 | 698 | 550 | 2015-10-21 | бессрочный |  |  | 1 | 15
[7 empty] | 1 | 7 | 3 | 771 | 550 | 2015-11-19 | бессрочный
[7 empty] | 1 | 20 | 3 | 39 | 153.28 | 2016-02-02 | бессрочный |  |  | 1 | 20
[7 empty] | 1 | 15 | 3 | 162 | 550 | 2016-04-01 | бессрочный |  |  | 1 | 15
[7 empty] | 1 | 30 | 3 | 57 | 858.8 | 2017-02-14 | бессрочный |  |  | 1 | 30
[7 empty] | 1 | 12 | 3 | 273 | 550 | 2017-04-27 | бессрочный
ТП-215 | ул. Некрасова, 1б | 2х400 | - | - | - | - | 9 | 111.6 | х | х | 4950 | х | х | - | - | 8 | 99.6 | 612.4 | 600.4 | 600.4
[7 empty] | 1 | 2.6 | 3 | 223 | 550 | 2009-06-11 | бессрочный |  |  | 1 | 2.6
[7 empty] | 1 | 12 | 3 | 7 | 550 | 2010-01-12 | бессрочный |  |  | 1 | 12
[7 empty] | 1 | 10 | 3 | 45 | 550 | 2010-01-12 | бессрочный |  |  | 1 | 10
[7 empty] | 1 | 15 | 3 | 211 | 550 | 2011-05-19 | 2012-06-30 |  |  | 1 | 15
[7 empty] | 1 | 12 | 3 | 131 | 550 | 2012-04-04 | бессрочный |  |  | 1 | 15
[7 empty] | 1 | 15 | 3 | 792 | 550 | 2012-11-07 | бессрочный |  |  | 1 | 15
[7 empty] | 1 | 15 | 3 | 984 | 550 | 16.10.2013 | бессрочный
[7 empty] | 1 | 15 | 3 | 1209 | 550 | 10.12.2013 | бессрочный |  |  | 1 | 15
[7 empty] | 1 | 15 | 3 | 491 | 550 | 23.05.2014 | временный |  |  | 1 | 15
ТП-216 | ул. М. Жукова,5 | 1х400+1х315 | - | - | - | - | 9 | 50.2 | х | х | 5371.31 | х | х | - | - | 4 | 18.2 | 618.15 | 586.15 | 586.15
[7 empty] | 1 | 5 | 3 | 143 | 550 | 2010-03-24 | бессрочный
[7 empty] | 1 | 12 | 3 | 193 | 550 | 03.04.2013 | бессрочный |  |  | 1 | 12
[7 empty] | 1 | 2.1 | 3 | 259 | 550 | 07.05.2013 | временный |  |  | 1 | 2.1
[7 empty] | 1 | 2 | 3 | 163 | 550 | 26.02.2014 | временный |  |  | 1 | 2
[7 empty] | 1 | 18 | 3 | 396 | 971.31 | 28.04.2014 | бессрочный
[7 empty] | 1 | 2.1 | 3 | 135 | 550 | 2015-03-24 | временный |  |  | 1 | 2.1
[7 empty] | 1 | 5 | 3 | 20 | 550 | 2017-01-23 | бессрочный
[7 empty] | 1 | 2 | 3 | 246 | 550 | 2017-04-20 | бессрочный
[7 empty] | 1 | 2 | 3 | 325 | 550 | 2017-05-19 | бессрочный
ТП-217 | Зона отдыха ПК и О | 1х400+1х320 |  |  |  |  | 11 | 316 | х | х | 1227322.94 | х | х | - | - | 7 | 263.4 | 288.4 | 235.8 | 235.8
[7 empty] | 1 | 230 | 2 | 409 | 1221300 | 11.08.2008 | бессрочный |  |  | 1 | 230
[7 empty] | 1 | 0.6 | 3 | 170 | 550 | 13.04.2010 | бессрочный |  |  | 1 | 0.6
[7 empty] | 1 | 2 | 3 | 745 | 550 | 01.07.2011 | 01.10.2011
[7 empty] | 1 | 15 | 3 | 811 | 550 | 20.09.2013 | бессрочный |  |  | 1 | 15
[7 empty] | 1 | 0.6 | 3 | 282 | 550 | 28.03.2014 | временный |  |  | 1 | 0.6
[7 empty] | 1 | 15 | 3 | 465 | 550 | 15.05.2014 | бессрочный
[7 empty] | 1 | 15 | 3 | 552 | 550 | 10.06.2014 | бессрочный |  |  | 1 | 15
[7 empty] | 1 | 0.6 | 3 | 130 | 550 | 2015-03-24 | временный |  |  | 1 | 0.6
[7 empty] | 1 | 1.6 | 3 | 106 | 550 | 2015-03-25 | бессрочный |  |  | 1 | 1.6
[7 empty] | 1 | 0.6 | 3 | 169 | 550 | 2016-04-12 | временный
[7 empty] | 1 | 35 | 3 | 598 | 1072.94 | 2016-09-13 | бессрочный
ТП-218 | КНС-6 | 2х1000 | - | - | - | - | 0 | 0 | х | х | 0 | х | х | - | - | 0 | 0 | - | - | -
ТП-219 | Цветмет | 1х400 | - | - | - | - | 2 | 25 | х | х | 1100 | х | х | - | - | 2 | 25 | - | - | -
[7 empty] | 1 | 10 | 3 | 1099 | 550 | 12.11.2013 | бессрочный |  |  | 1 | 10
[7 empty] | 1 | 15 | 3 | 930 | 550 | 14.10.2014 | бессрочный |  |  | 1 | 15
ТП-220 | район школы 5 Пр.Весенний,6 | 1х400 |  |  |  |  | 17 | 241.7 | х | х | 76579.7 | х | х | - | - | 15 | 217.7 | 138.3 | 114.3 | 114.3
[7 empty] | 1 | 9 | 3 | 86 | 13500 | 2005-09-21 | бессрочный |  |  | 1 | 9
[7 empty] | 1 | 14.7 | 3 | 97 | 550 | 2006-07-11 | бессрочный |  |  | 1 | 14.7
[7 empty] | 1 | 12 | 3 | 356 | 550 | 2007-06-14 | бессрочный |  |  | 1 | 12
[7 empty] | 1 | 9 | 3 | 337 | 550 | 2010-06-09 | бессрочный |  |  | 1 | 9
[7 empty] | 1 | 15 | 3 | 174 | 550 | 2011-05-12 | бессрочный |  |  | 1 | 15
[7 empty] | 1 | 15 | 3 | 476 | 550 | 2012-08-14 | бессрочный |  |  | 1 | 15
[7 empty] | 1 | 13 | 3 | 489 | 550 | 2012-08-15 | бессрочный |  |  | 1 | 13
[7 empty] | 1 | 15 | 3 | 778 | 550 | 2012-11-01 | бессрочный |  |  | 1 | 15
[7 empty] | 1 | 15 | 3 | 178 | 550 | 2013-03-27 | бессрочный |  |  | 1 | 15
[7 empty] | 1 | 15 | 3 | 823 | 550 | 25.09.2013 | бессрочный
[7 empty] | 1 | 15 | 3 | 1239 | 550 | 17.12.2013 | бессрочный |  |  | 1 | 15
[7 empty] | 1 | 15 | 3 | 726 | 550 | 08.08.2014 | бессрочный |  |  | 1 | 15
[7 empty] | 1 | 15 | 3 | 938 | 550 | 15.10.2014 | бессрочный |  |  | 1 | 15
[7 empty] | 1 | 9 | 3 | 1016 | 550 | 13.11.2014 | бессрочный
[7 empty] | 1 | 25 | 3 | 112 | 54829.7 | 2016-03-16 | бессрочный |  |  | 1 | 25
[7 empty] | 1 | 15 | 3 | 325 | 550 | 2016-06-06 | бессрочный |  |  | 1 | 15
[7 empty] | 1 | 15 | 3 | 515 | 550 | 2016-08-18 | бессрочный |  |  | 1 | 15
ТП-221 | Кооперативн. Училище Вяткина,5а | 1х400 | - | - | - | - | 6 | 191.8 | х | х | 175410.85 | х | х | - | - | 2 | 25 | 331 | 164.2 | 164.2
[7 empty] | 1 | 10 | 3 | 415 | 16855.5 | 2006-11-02 | бессрочный
[7 empty] | 1 | 29 | 3 | 532 | 153990 | 2008-10-01 | бессрочный
[7 empty] | 1 | 10 | 3 | 382 | 550 | 2009-07-23 | бессрочный |  |  | 1 | 10
[7 empty] | 1 | 64 | 3 | 44 | 550 | 2011-02-14 | бессрочный |  |  | 1 | 15
[7 empty] | 1 | 20 | 3 | 1074 | 1079.23 | 2014-12-09 | бессрочный
[7 empty] | 1 | 58.8 | 3 | 792 | 2386.12 | 2015-11-30 | бессрочный
ТП-222 | Цветмет | 1х315 | - | - | - | - | 0 | 0 | х | х | 0 | х | х | - | - | 0 | 0 | - | - | -
ТП-223 | КПП тр. Гражданс | 1х180 | - | - | - | - | 6 | 76 | х | х | 3300 | х | х | - | - | 5 | 61 | 99.2 | 84.2 | 84.2
[7 empty] | 1 | 12 | 3 | 394 | 550 | 29.07.2009 | бессрочный |  |  | 1 | 12
[7 empty] | 1 | 9 | 3 | 26 | 550 | 26.01.2010 | бессрочный |  |  | 1 | 9
[7 empty] | 1 | 10 | 3 | 245 | 550 | 13.05.2010 | бессрочный |  |  | 1 | 10
[7 empty] | 1 | 15 | 3 | 49 | 550 | 2013-02-07 | бессрочный |  |  | 1 | 15
[7 empty] | 1 | 15 | 3 | 494 | 550 | 03.08.2011 | бессрочный |  |  | 1 | 15
[7 empty] | 1 | 15 | 3 | 520 | 550 | 29.05.2014 | бессрочный
ТП-224 | Елфимов (част.) | 1х250 | - | - | - | - | 0 | 0 | х | х | 0 | х | х | - | - | 0 | 0 | - | - | -
ТП-225 | Михалева (част.) | 1х250 | - | - | - | - | 0 | 0 | х | х | 0 | х | х | - | - | 0 | 0 | - | - | -
ТП-226 | «Школа» Кр. Абакан | 1х400 | - | - | - | - | 24 | 373.6 | х | х | 276934.36 | х | х | - | - | 21 | 318.35 | 37.65 | -17.6 | -17.6
[7 empty] | 1 | 14 | 3 | 594 | 550 | 2008-10-23 | бессрочный
[7 empty] | 1 | 6 | 3 | 25 | 9000 | 2005-04-22 | бессрочный |  |  | 1 | 6
[7 empty] | 1 | 6 | 3 | 679 | 550 | 2008-12-01 | бессрочный |  |  | 1 | 6
[7 empty] | 1 | 13.8 | 3 | 104 | 550 | 2009-03-24 | бессрочный |  |  | 1 | 13.8
[7 empty] | 1 | 14 | 3 | 142 | 550 | 2009-04-14 | бессрочный |  |  | 1 | 14
[7 empty] | 1 | 15 | 3 | 463 | 550 | 2009-08-27 | бессрочный |  |  | 1 | 15
[7 empty] | 1 | 12 | 3 | 434 | 550 | 2010-07-07 | бессрочный |  |  | 1 | 12
[7 empty] | 1 | 12 | 3 | 825 | 550 | 2010-12-28 | бессрочный |  |  | 1 | 15
[7 empty] | 1 | 15 | 3 | 270 | 550 | 2011-05-27 | 27.05.2013 |  |  | 1 | 15
[7 empty] | 1 | 13.5 | 3 | 452 | 550 | 2011-07-21 | бессрочный |  |  | 1 | 13.5
[7 empty] | 1 | 11.8 | 3 | 367 | 550 | 2012-06-28 | бессрочный |  |  | 1 | 11.8
[7 empty] | 1 | 15 | 3 | 453 | 550 | 2012-08-03 | бессрочный |  |  | 1 | 15
[7 empty] | 1 | 30 | 3 | 456 | 85447.52 | 2012-08-06 | бессрочный |  |  | 1 | 30
[7 empty] | 1 | 30 | 3 | 455 | 85447.52 | 2012-08-06 | бессрочный |  |  | 1 | 30
[7 empty] | 1 | 20 | 3 | 475 | 85447.52 | 2012-08-13 | бессрочный |  |  | 1 | 20
[7 empty] | 1 | 11.5 | 3 | 483 | 550 | 2012-08-14 | бессрочный |  |  | 1 | 11.5
[7 empty] | 1 | 15 | 3 | 967 | 550 | 15.10.2013 | бессрочный |  |  | 1 | 15
[7 empty] | 1 | 15 | 3 | 246 | 550 | 18.03.2014 | бессрочный
[7 empty] | 1 | 30 | 3 | 256 | 1141.8 | 21.03.2014 | бессрочный |  |  | 1 | 30
[7 empty] | 1 | 15 | 3 | 272 | 550 | 27.03.2014 | бессрочный |  |  | 1 | 15
[7 empty] | 1 | 15 | 3 | 303 | 550 | 2015-05-28 | бессрочный
[7 empty] | 1 | 15 | 3 | 280 | 550 | 2015-05-28 | бессрочный |  |  | 1 | 0.75
[7 empty] | 1 | 15 | 3 | 519 | 550 | 2015-08-24 | бессрочный |  |  | 1 | 15
[7 empty] | 1 | 14 | 3 | 141 | 550 | 2016-03-31 | бессрочный |  |  | 1 | 14
ТП-227 | Озеленение | 1х400 | - | - | - | - | 19 | 360 | х | х | 499476.73 | х | х | - | - | 13 | 236 | 120 | -4 | -4
[7 empty] | 1 | 6 | 3 | 231 | 550 | 2009-05-27 | бессрочный |  |  | 1 | 6
[7 empty] | 1 | 6 | 3 | 263 | 550 | 2009-06-10 | бессрочный |  |  | 1 | 6
[7 empty] | 1 | 15 | 3 | 530 | 550 | 2009-09-29 | бессрочный |  |  | 1 | 15
[7 empty] | 1 | 6 | 3 | 46 | 550 | 2011-02-15 | бессрочный |  |  | 1 | 6
[7 empty] | 1 | 15 | 3 | 202 | 550 | 2011-05-18 | бессрочный |  |  | 1 | 15
[7 empty] | 1 | 6 | 3 | 224 | 550 | 2011-05-23 | бессрочный
[7 empty] | 1 | 6 | 3 | 225 | 550 | 2011-05-23 | бессрочный
[7 empty] | 1 | 6 | 3 | 568 | 550 | 2011-08-25 | бессрочный |  |  | 1 | 6
[7 empty] | 1 | 12 | 3 | 802 | 550 | 2011-11-23 | бессрочный |  |  | 1 | 12
[7 empty] | 1 | 15 | 3 | 339 | 550 | 2012-06-21 | бессрочный |  |  | 1 | 15
[7 empty] | 1 | 7 | 3 | 347 | 550 | 2012-06-26 | бессрочный
[7 empty] | 1 | 15 | 3 | 439 | 550 | 2012-07-31 | бессрочный |  |  | 1 | 15
[7 empty] | 1 | 15 | 3 | 683 | 550 | 2012-10-04 | бессрочный
[7 empty] | 1 | 25 | 3 | 740 | 56568.35 | 2012-10-18 | бессрочный |  |  | 1 | 25
[7 empty] | 1 | 15 | 3 | 225 | 550 | 11.04.2013 | бессрочный |  |  | 1 | 15
[7 empty] | 1 | 40 | 3 | 334 | 141495.87 | 24.05.2013 | бессрочный |  |  | 1 | 40
[7 empty] | 1 | 40 | 3 | 877 | 2819.26 | 30.09.2014 | бессрочный
[7 empty] | 1 | 60 | 3 | 680 | 3247.6 | 2015-10-16 | бессрочный |  |  | 1 | 60
[7 empty] | 1 | 50 | 3 | 535 | 287645.65 | 2016-08-24 | бессрочный
ТП-228 | пр. Ленина,23 | 2х1000 | - | - | - | - | 4 | 332 | х | х | 942803.96 | х | х | - | - | 4 | 332 | 1373 | 1373 | 1373
[7 empty] | 1 | 50 | 3 | 64 | 47367.5 | 2006-06-05 | бессрочный |  |  | 1 | 50
[7 empty] | 1 | 7 | 3 | 671 | 37170 | 2008-11-26 | бессрочный |  |  | 1 | 7
[7 empty] | 1 | 75 | 2 | 649 | 848975.19 | 2011-09-26 | бессрочный |  |  | 1 | 75
[7 empty] | 1 | 200 | 1 | 678 | 9291.27 | 2013-08-27 | бессрочный |  |  | 1 | 200
ТП-229 | База Сельэлектро | 1х400 | - | - | - | - | 0 | 0 | х | х | 0 | х | х | - | - | 0 | 0 | - | - | -
ТП-230 | ДУ тр. Гражданстрой | 1х320 | - | - | - | - | 0 | 0 | х | х | 0 | х | х | - | - | 0 | 0 | - | - | -
ТП-231 | Дачи Саяны (обувн. ф-ка) | 1х250 | - | - | - | - | 0 | 0 | х | х | 0 | х | х | - | - | 0 | 0 | - | - | -
ТП-231А | Дачи обувной ф-ки | 1х250 | - | - | - | - | 0 | 0 | х | х | 0 | х | х | - | - | 0 | 0 | - | - | -
ТП-232 | Пирятинская,5б | 1х250+1х400 | - | - | - | - | 12 | 195 | х | х | 8502.51 | х | х | - | - | 8 | 93 | 485.5 | 383.5 | 383.5
[7 empty] | 1 | 10 | 3 | 431 | 550 | 2012-07-25 | 2014-07-25
[7 empty] | 1 | 3 | 3 | 209 | 550 | 11.04.2013 | бессрочный |  |  | 1 | 3
[7 empty] | 1 | 8 | 3 | 466 | 550 | 03.07.2013 | бессрочный |  |  | 1 | 8
[7 empty] | 1 | 5 | 3 | 1178 | 550 | 03.12.2013 | бессрочный
[7 empty] | 1 | 15 | 3 | 276 | 550 | 27.03.2014 | бессрочный |  |  | 1 | 15
[7 empty] | 1 | 7 | 3 | 232 | 550 | 2015-05-29 | временный
[7 empty] | 1 | 7 | 3 | 310 | 550 | 2015-05-29 | бессрочный |  |  | 1 | 7
[7 empty] | 1 | 15 | 3 | 358 | 550 | 2015-06-17 | бессрочный |  |  | 1 | 15
[7 empty] | 1 | 80 | 3 | 90 | 2452.51 | 2016-03-10 | бессрочный |  |  | 1 | 15
[7 empty] | 1 | 15 | 3 | 829 | 550 | 2016-12-14 | бессрочный
[7 empty] | 1 | 15 | 3 | 215 | 550 | 2017-04-10 | бессрочный |  |  | 1 | 15
[7 empty] | 1 | 15 | 3 | 283 | 550 | 2017-05-03 | бессрочный |  |  | 1 | 15
ТП-233 | ДУ Вагонстроя | 2х630 | - | - | - | - | 30 | 937 | х | х | 973871.23 | х | х | - | - | 34 | 502 | 619.4 | 184.4 | 184.4
[7 empty] | 1 | 6.5 | 3 | 118 | 10956.07 | 2006-07-27 | бессрочный |  |  | 1 | 6.5
[7 empty] | 1 | 15 | 3 | 167 | 550 | 2006-08-09 | бессрочный |  |  | 1 | 15
[7 empty] | 1 | 9 | 3 | 260 | 550 | 2006-09-05 | бессрочный |  |  | 1 | 9
[7 empty] | 1 | 5 | 3 | 287 | 8427.75 | 2006-09-12 | бессрочный |  |  | 1 | 5
[7 empty] | 1 | 450 | 2 | 256 | 280917 | 2008-05-04 | бессрочный |  |  | 1 | 70
[7 empty] | 1 | 6 | 3 | 346 | 31860 | 2008-06-20 | бессрочный |  |  | 1 | 6
[7 empty] | 1 | 5 | 3 | 287 | 8427.75 | 2006-09-12 | бессрочный |  |  | 1 | 5
[7 empty] | 1 | 12 | 3 | 367 | 550 | 2009-07-16 | бессрочный |  |  | 1 | 12
[7 empty] | 1 | 5 | 3 | 368 | 28299.15 | 2009-07-16 | бессрочный |  |  | 1 | 5
[7 empty] | 1 | 15 | 3 | 460 | 550 | 2009-08-10 | бессрочный |  |  | 1 | 15
[7 empty] | 1 | 7 | 3 | 451 | 550 | 2009-08-25 | бессрочный |  |  | 1 | 7
[7 empty] | 1 | 59 | 3 | 42 | 333929.97 | 2010-02-03 | бессрочный |  |  | 1 | 59
[7 empty] | 1 | 15 | 3 | 375 | 550 | 2011-06-28 | бессрочный |  |  | 1 | 15
[7 empty] | 1 | 5 | 3 | 154 | 550 | 2012-04-17 | бессрочный |  |  | 1 | 5
[7 empty] | 1 | 5 | 3 | 263 | 550 | 2012-05-30 | бессрочный |  |  | 1 | 10
[7 empty] | 1 | 10 | 3 | 287 | 550 | 2012-06-06 | бессрочный |  |  | 1 | 10
[7 empty] | 1 | 41 | 3 | 856 | 113196.7 | 2012-12-06 | бессрочный |  |  | 1 | 41
[7 empty] | 1 | 15 | 3 | 49 | 550 | 2013-02-07 | бессрочный
[7 empty] | 1 | 15 | 3 | 395 | 550 | 13.06.2013 | бессрочный |  |  | 1 | 15
[7 empty] | 1 | 30 | 3 | 474 | 141495.87 | 05.07.2013 | бессрочный |  |  | 1 | 30
[7 empty] | 1 | 15 | 3 | 666 | 550 | 21.08.2013 | бессрочный |  |  | 1 | 15
[7 empty] | 1 | 5 | 3 | 233 | 550 | 30.04.2014 | бессрочный
[7 empty] | 1 | 70 | 3 | 973 | 4933.7 | 24.10.2014 | бессрочный |  |  | 1 | 70
[7 empty] | 1 | 20 | 3 | 561 | 811.6 | 2015-09-08 | бессрочный |  |  | 1 | 20
[7 empty] | 1 | 15 | 3 | 735 | 550 | 2015-11-06 | бессрочный
[7 empty] | 1 | 6.5 | 3 | 484 | 550 | 2016-08-05 | бессрочный |  |  | 1 | 6.5
[7 empty] | 1 | 15 | 3 | 60 | 550 | 2017-02-14 | бессрочный |  |  | 1 | 15
[7 empty] | 1 | 15 | 3 | 61 | 550 | 2017-02-14 | бессрочный |  |  | 1 | 15
[7 empty] | 1 | 20 | 3 | 131 | 550 | 2017-03-06 | бессрочный |  |  | 1 | 20
[7 empty] | 1 | 25 | 3 | 230 | 715.67 | 2017-04-14 | бессрочный
ТП-234 | Швейная фабрика | 2х630 | - | - | - | - | 7 | 175 | х | х | 79574.85 | х | х | - | - | 1 | 175 | - | - | -
[7 empty] | 1 | 6 | 3 | 53 | 8427.75 | 2006-06-05 | бессрочный |  |  | 1 | 6
[7 empty] | 1 | 26 | 3 | 36 | 43824.3 | 2006-06-27 | бессрочный |  |  | 1 | 26
[7 empty] | 1 | 11 | 3 | 101 | 18541.05 | 2006-07-19 | бессрочный |  |  | 1 | 11
[7 empty] | 1 | 5 | 3 | 367 | 8427.75 | 2006-10-11 | бессрочный |  |  | 1 | 5
[7 empty] | 1 | 7 | 3 | 532 | 234 | 2015-08-28 | бессрочный |  |  | 1 | 7
[7 empty] | 1 | 120 | 3 | 118 | 120 | 2015-03-18 | бессрочный |  |  | 1 | 120
[7 empty] | 1 | 7 | 3 | 292 | 550 | 2016-05-27 | временный |  |  | 1 | 7
ТП-237 | ул. Хакасская | 1х250 | - | - | - | - | 13 | 214.8 | х | х | 9317.84 | х | х | - | - | 11 | 186.3 | 36.2 | 7.7 | 7.7
[7 empty] | 1 | 15 | 3 | 377 | 550 | 2007-06-26 | бессрочный |  |  | 1 | 15
[7 empty] | 1 | 15 | 3 | 158 | 550 | 2008-03-27 | бессрочный
[7 empty] | 1 | 14.6 | 3 | 664 | 550 | 2008-11-26 | бессрочный |  |  | 1 | 14.6
[7 empty] | 1 | 15 | 3 | 334 | 550 | 2009-07-08 | бессрочный |  |  | 1 | 15
[7 empty] | 1 | 9 | 3 | 640 | 550 | 2010-09-27 | бессрочный |  |  | 1 | 9
[7 empty] | 1 | 14 | 3 | 773 | 550 | 2011-11-03 | бессрочный |  |  | 1 | 14
[7 empty] | 1 | 14.7 | 3 | 156 | 550 | 2013-03-14 | бессрочный |  |  | 1 | 14.7
[7 empty] | 1 | 15 | 3 | 1045 | 550 | 31.10.2013 | бессрочный |  |  | 1 | 15
[7 empty] | 1 | 13.5 | 3 | 1061 | 550 | 06.11.2013 | бессрочный
[7 empty] | 1 | 14 | 3 | 1264 | 550 | 24.12.2013 | бессрочный |  |  | 1 | 14
[7 empty] | 1 | 50 | 3 | 19 | 2717.84 | 16.01.2014 | бессрочный |  |  | 1 | 50
[7 empty] | 1 | 15 | 3 | 44 | 550 | 23.01.2014 | бессрочный |  |  | 1 | 15
[7 empty] | 1 | 10 | 3 | 180 | 550 | 2017-03-31 | бессрочный |  |  | 1 | 10
ТП-238 | ООО СМНУ ХВА | 1х250 | - | - | - | - | 0 | 0 | х | х | 0 | х | х | - | - | 0 | 0 | - | - | -
ТП-239 | Аскизская,170а | 2х400 | - | - | - | - | 3 | 110 | х | х | 997230.08 | х | х | - | - | 2 | 100 | 612 | 602 | 602
[7 empty] | 1 | 88 | 2 | 151 | 996130.08 | 14.04.2010 | бессрочный |  |  | 1 | 88
[7 empty] | 1 | 12 | 3 | 618 | 550 | 2012-09-25 | бессрочный |  |  | 1 | 12
[7 empty] | 1 | 10 | 3 | 420 | 550 | 2016-07-12 | временный
ТП-240 | КТП ВСГВХ | 1х160 | - | - | - | - | 0 | 0 | х | х | 0 | х | х | - | - | 0 | 0 | - | - | -
ТП-241 | ул. Аскизская, 152б | 2х400 | - | - | - | - | 14 | 187.5 | х | х | 801354.59 | х | х | - | - | 9 | 141.6 | 570.4 | 524.5 | 524.5
[7 empty] | 1 | 0.6 | 3 | 235 | 1011.33 | 2006-08-25 | бессрочный |  |  | 1 | 0.6
[7 empty] | 1 | 4.5 | 3 | 669 | 7584.98 | 2007-10-30 | бессрочный |  |  | 1 | 4.5
[7 empty] | 1 | 0.3 | 3 | 25 | 550 | 2009-02-03 | бессрочный
[7 empty] | 1 | 0.6 | 3 | 28 | 550 | 2009-02-03 | бессрочный
[7 empty] | 1 | 8 | 3 | 453 | 550 | 2009-08-25 | бессрочный |  |  | 1 | 8
[7 empty] | 1 | 15 | 3 | 558 | 550 | 2009-10-05 | бессрочный
[7 empty] | 1 | 12 | 3 | 73 | 550 | 2010-02-26 | бессрочный |  |  | 1 | 12
[7 empty] | 1 | 4 | 3 | 675 | 550 | 2009-11-07 | бессрочный |  |  | 1 | 4
[7 empty] | 1 | 15 | 3 | 884 | 550 | 2011-12-21 | бессрочный |  |  | 1 | 15
[7 empty] | 1 | 15 | 3 | 415 | 550 | 2012-07-19 | бессрочный
[7 empty] | 1 | 69.5 | 2 | 239 | 786717.01 | 18.04.2013 | бессрочный |  |  | 1 | 69.5
[7 empty] | 1 | 15 | 3 | 536 | 550 | 04.06.2014 | бессрочный |  |  | 1 | 15
[7 empty] | 1 | 13 | 2 | 779 | 541.27 | 2015-11-23 | бессрочный |  |  | 1 | 13
[7 empty] | 1 | 15 | 3 | 345 | 550 | 2016-06-09 | бессрочный
ТП-242 | Хлебозавод | 2х1000 | - | - | - | - | 0 | 0 | х | х | 0 | х | х | - | - | 0 | 0 | - | - | -
ТП-243 | Тельмана,96б | 2х630 | - | - | - | - | 17 | 235.9 | х | х | 734237.53 | х | х | - | - | 11 | 178.5 | 942.9 | 885.5 | 885.5
[7 empty] | 1 | 3.5 | 3 | 392 | 5899.43 | 2006-10-24 | бессрочный |  |  | 1 | 3.5
[7 empty] | 1 | 37 | 3 | 430 | 35051.95 | 2006-11-15 | бессрочный |  |  | 1 | 37
[7 empty] | 1 | 10 | 3 | 174 | 16855.5 | 2008-04-02 | бессрочный
[7 empty] | 1 | 3 | 3 | 150 | 5056.65 | 2008-03-26 | бессрочный
[7 empty] | 1 | 0.4 | 3 | 275 | 2124 | 2008-05-23 | бессрочный
[7 empty] | 1 | 6 | 3 | 485 | 550 | 2008-09-11 | бессрочный |  |  | 1 | 6
[7 empty] | 1 | 25 | 2 | 650 | 132750 | 2008-11-19 | бессрочный |  |  | 1 | 25
[7 empty] | 1 | 100 | 2 | 726 | 531000 | 2008-12-17 | бессрочный |  |  | 1 | 100
[7 empty] | 1 | 0.2 | 3 | 103 | 550 | 2009-03-16 | бессрочный
[7 empty] | 1 | 5 | 3 | 349 | 550 | 2009-07-09 | бессрочный |  |  | 1 | 5
[7 empty] | 1 | 2 | 3 | 12 | 550 | 2010-01-14 | бессрочный |  |  | 1 | 2
[7 empty] | 1 | 15 | 3 | 555 | 550 | 2010-08-23 | бессрочный |  |  | 1 | 15
[7 empty] | 1 | 7 | 3 | 396 | 550 | 2011-07-05 | бессрочный |  |  | 1 | 7
[7 empty] | 1 | 15 | 3 | 303 | 550 | 2012-06-13 | бессрочный
[7 empty] | 1 | 6 | 3 | 542 | 550 | 2012-08-29 | бессрочный |  |  | 1 | 6
[7 empty] | 1 | 0.5 | 3 | 161 | 550 | 2015-04-27 | бессрочный |  |  | 1 | 0.5
[7 empty] | 1 | 0.3 | 3 | 756 | 550 | 2015-11-13 | временный
ТП-244 | Р-н Речвокзал | 1х63 |  |  |  |  | 3 | 18 | х | х | 30531.12 | х | х | - | - | 3 | 23.2 | 32.87 | 38.07 | 38.07
[7 empty] | 1 | 5.2 | 3 | 3 | 29431.12 | 2010-01-11 | бессрочный |  |  | 1 | 5.2
[7 empty] | 1 | 10 | 3 | 797 | 550 | 2010-12-03 | бессрочный |  |  | 1 | 15.2
[7 empty] | 1 | 2.8 | 3 | 244 | 550 | 2011-05-25 | бессрочный |  |  | 1 | 2.8
ТП-245 | «Аскизская» Суворова,7а | 1х400 | - | - | - | - | 49 | 629.7 | х | х | 89397.87 | х | х | - | - | 40 | 513.2 | -157.2 | 0 | 0
[7 empty] | 1 | 6 | 3 | 7 | 6000 | 2005-02-21 | бессрочный |  |  | 1 | 6
[7 empty] | 1 | 16 | 3 | 68 | 26968.8 | 2006-07-06 | бессрочный |  |  | 1 | 16
[7 empty] | 1 | 15 | 3 | 641 | 550 | 2008-11-18 | бессрочный |  |  | 1 | 15
[7 empty] | 1 | 17.5 | 3 | 381 | 14699.58 | 2009-07-23 | бессрочный |  |  | 1 | 17.5
[7 empty] | 1 | 15 | 3 | 403 | 550 | 2009-07-30 | бессрочный |  |  | 1 | 15
[7 empty] | 1 | 3 | 3 | 478 | 16979.49 | 2009-09-01 | бессрочный |  |  | 1 | 3
[7 empty] | 1 | 15 | 3 | 528 | 550 | 2009-09-28 | бессрочный |  |  | 1 | 15
[7 empty] | 1 | 12 | 3 | 565 | 550 | 2009-10-14 | бессрочный |  |  | 1 | 12
[7 empty] | 1 | 12 | 3 | 597 | 550 | 2009-10-26 | бессрочный |  |  | 1 | 12
[7 empty] | 1 | 8 | 3 | 727 | 550 | 2009-12-08 | бессрочный |  |  | 1 | 8
[7 empty] | 1 | 12 | 3 | 302 | 550 | 2010-05-31 | бессрочный |  |  | 1 | 12
[7 empty] | 1 | 13.2 | 3 | 410 | 550 | 2010-06-29 | бессрочный |  |  | 1 | 13.2
[7 empty] | 1 | 12 | 3 | 610 | 550 | 2010-09-14 | бессрочный
[7 empty] | 1 | 12 | 3 | 33 | 550 | 2011-02-08 | бессрочный |  |  | 1 | 12
[7 empty] | 1 | 4.5 | 3 | 100 | 550 | 2011-03-22 | бессрочный
[7 empty] | 1 | 6 | 3 | 474 | 550 | 2011-07-28 | бессрочный |  |  | 1 | 6
[7 empty] | 1 | 15 | 3 | 512 | 550 | 2011-08-09 | бессрочный |  |  | 1 | 15
[7 empty] | 1 | 15 | 3 | 598 | 550 | 2011-09-09 | бессрочный
[7 empty] | 1 | 15 | 3 | 718 | 550 | 2011-10-19 | бессрочный
[7 empty] | 1 | 6 | 3 | 746 | 550 | 2011-10-26 | бессрочный |  |  | 1 | 6
[7 empty] | 1 | 15 | 3 | 751 | 550 | 2011-10-26 | бессрочный
[7 empty] | 1 | 15 | 3 | 334 | 550 | 2012-06-20 | бессрочный |  |  | 1 | 15
[7 empty] | 1 | 15 | 3 | 550 | 550 | 2012-08-30 | бессрочный |  |  | 1 | 15
[7 empty] | 1 | 15 | 3 | 136 | 550 | 2013-03-05 | бессрочный |  |  | 1 | 15
[7 empty] | 1 | 15 | 3 | 164 | 550 | 2013-03-20 | бессрочный |  |  | 1 | 15
[7 empty] | 1 | 15 | 3 | 424 | 550 | 20.06.2013 | бессрочный |  |  | 1 | 15
[7 empty] | 1 | 15 | 3 | 561 | 550 | 31.07.2013 | бессрочный |  |  | 1 | 15
[7 empty] | 1 | 15 | 3 | 636 | 550 | 13.08.2013 | бессрочный
[7 empty] | 1 | 15 | 3 | 662 | 550 | 20.08.2013 | бессрочный |  |  | 1 | 15
[7 empty] | 1 | 15 | 3 | 796 | 550 | 18.09.2013 | бессрочный |  |  | 1 | 15
[7 empty] | 1 | 15 | 3 | 1067 | 550 | 06.11.2013 | бессрочный |  |  | 1 | 15
[7 empty] | 1 | 15 | 3 | 1081 | 550 | 07.11.2013 | бессрочный |  |  | 1 | 15
[7 empty] | 1 | 10 | 3 | 355 | 550 | 16.04.2014 | бессрочный |  |  | 1 | 10
[7 empty] | 1 | 12 | 3 | 581 | 550 | 24.06.2014 | бессрочный |  |  | 1 | 12
[7 empty] | 1 | 15 | 3 | 862 | 550 | 24.09.2014 | бессрочный
[7 empty] | 1 | 15 | 3 | 876 | 550 | 30.09.2014 | бессрочный |  |  | 1 | 15
[7 empty] | 1 | 15 | 3 | 977 | 550 | 28.10.2014 | бессрочный |  |  | 1 | 15
[7 empty] | 1 | 15 | 3 | 985 | 550 | 29.10.2014 | бессрочный
[7 empty] | 1 | 15 | 3 | 992 | 550 | 30.10.2014 | бессрочный |  |  | 1 | 15
[7 empty] | 1 | 15 | 3 | 1106 | 550 | 26.12.2014 | бессрочный |  |  | 1 | 15
[7 empty] | 1 | 15 | 3 | 211 | 550 | 2015-04-23 | бессрочный |  |  | 1 | 15
[7 empty] | 1 | 15 | 3 | 233 | 550 | 2015-05-05 | бессрочный |  |  | 1 | 15
[7 empty] | 1 | 15 | 3 | 830 | 550 | 2015-12-18 | бессрочный |  |  | 1 | 15
[7 empty] | 1 | 15 | 3 | 381 | 550 | 2015-06-25 | бессрочный |  |  | 1 | 15
[7 empty] | 1 | 10 | 3 | 81 | 550 | 2016-03-02 | бессрочный |  |  | 1 | 10
[7 empty] | 1 | 0.5 | 3 | 125 | 550 | 2016-03-21 | бессрочный |  |  | 1 | 0.5
[7 empty] | 1 | 10 | 3 | 732 | 550 | 2016-10-28 | бессрочный
[7 empty] | 1 | 12 | 3 | 773 | 550 | 2016-11-22 | бессрочный |  |  | 1 | 12
[7 empty] | 1 | 15 | 3 | 828 | 550 | 2016-12-14 | бессрочный |  |  | 1 | 15
ТП-246 | район школы 11 | 1х630+1х400 | - | - | - | - | 11 | 145.3 | х | х | 182625.62 | х | х | - | - | 10 | 130.3 | 786.4 | 771.4 | 771.4
[7 empty] | 1 | 6 | 3 | 16 | 550 | 2006-06-19 | бессрочный |  |  | 1 | 6
[7 empty] | 1 | 9 | 3 | 85 | 15169.95 | 2007-02-27 | бессрочный |  |  | 1 | 9
[7 empty] | 1 | 0.3 | 3 | 284 | 505.67 | 2007-05-14 | бессрочный |  |  | 1 | 0.3
[7 empty] | 1 | 30 | 3 | 728 | 159300 | 2008-12-24 | бессрочный |  |  | 1 | 30
[7 empty] | 1 | 6 | 3 | 319 | 6550 | 2009-06-24 | бессрочный |  |  | 1 | 6
[7 empty] | 1 | 10 | 3 | 160 | 550 | 2010-04-05 | бессрочный |  |  | 1 | 10
[7 empty] | 1 | 10 | 3 | 623 | 550 | 2010-10-12 | бессрочный |  |  | 1 | 10
[7 empty] | 1 | 29 | 3 | 790 | 15950 | 2011-11-16 | бессрочный |  |  | 1 | 29
[7 empty] | 1 | 15 | 3 | 877 | 550 | 2011-12-21 | 2013-12-21 |  |  | 1 | 15
[7 empty] | 1 | 15 | 3 | 227 | 550 | 2015-04-30 | временный
[7 empty] | 1 | 15 | 3 | 366 | 550 | 2016-06-15 | бессрочный |  |  | 1 | 15
ТП-247 | Абаканская СТО | 400+630 | - | - | - | - | 0 | 0 | х | х | 0 | х | х | - | - | 0 | 0 | - | - | -
ТП-248 | Аэронавигация | 1х100 | - | - | - | - | 0 | 0 | х | х | 0 | х | х | - | - | 0 | 0 | - | - | -
ТП-249 | Промышленная котельная | 2х250 | - | - | - | - | 3 | 93 | х | х | 424936.83 | х | х | - | - | 3 | 93 | 352 | 352 | 352
[7 empty] | 1 | 22 | 3 | 22 | 37082.1 | 2006-06-21 | бессрочный |  |  | 1 | 22
[7 empty] | 1 | 40 | 3 | 681 | 212400 | 2008-12-02 | бессрочный |  |  | 1 | 40
[7 empty] | 1 | 31 | 3 | 184 | 175454.73 | 2009-04-30 | бессрочный |  |  | 1 | 31
ТП-250 | Пушкина,97а | 2х400 | - | - | - | - | 4 | 95.5 | х | х | 86451.3 | х | х | - | - | 3 | 90.5 | 621.5 | 616.5 | 616.5
[7 empty] | 1 | 1 | 3 | 239 | 1685.55 | 2006-08-28 | бессрочный |  |  | 1 | 1
[7 empty] | 1 | 5 | 3 | 277 | 8427.75 | 2007-05-10 | бессрочный
[7 empty] | 1 | 80 | 2 | 532 | 75788 | 2007-09-12 | бессрочный |  |  | 1 | 80
[7 empty] | 1 | 9.5 | 3 | 134 | 550 | 2011-04-27 | бессрочный |  |  | 1 | 9.5
ТП-251 | Комарова,8б | 2х400 | - | - | - | - | 25 | 165.3 | х | х | 124387.5 | х | х | - | - | 19 | 134.7 | 577.3 | 546.7 | 546.7
[7 empty] | 1 | 5 | 3 | 108 | 8427.75 | 2006-06-20 | бессрочный |  |  | 1 | 5
[7 empty] | 1 | 1 | 3 | 375 | 1685.55 | 2006-10-13 | бессрочный |  |  | 1 | 1
[7 empty] | 1 | 7 | 3 | 461 | 11798.85 | 2006-11-28 | бессрочный |  |  | 1 | 7
[7 empty] | 1 | 7 | 3 | 493 | 11798.85 | 2006-12-14 | бессрочный |  |  | 1 | 7
[7 empty] | 1 | 7 | 3 | 304 | 11798.85 | 2007-05-21 | бессрочный
[7 empty] | 1 | 4 | 3 | 372 | 6742.2 | 2007-06-25 | бессрочный |  |  | 1 | 4
[7 empty] | 1 | 8 | 3 | 630 | 13484.4 | 2007-10-16 | бессрочный
[7 empty] | 1 | 5 | 3 | 674 | 8427.75 | 2007-11-01 | бессрочный |  |  | 1 | 5
[7 empty] | 1 | 6 | 3 | 84 | 10113.3 | 2008-02-14 | бессрочный |  |  | 1 | 6
[7 empty] | 1 | 0.2 | 3 | 25 | 550 | 2009-02-03 | бессрочный
[7 empty] | 1 | 6 | 3 | 71 | 31860 | 2009-01-20 | бессрочный |  |  | 1 | 6
[7 empty] | 1 | 2 | 3 | 24 | 550 | 2010-01-20 | бессрочный
[7 empty] | 1 | 7 | 3 | 181 | 550 | 2010-04-19 | бессрочный |  |  | 1 | 7
[7 empty] | 1 | 3 | 3 | 95 | 550 | 2011-03-21 | бессрочный |  |  | 1 | 3
[7 empty] | 1 | 5 | 3 | 404 | 550 | 2011-07-07 | бессрочный |  |  | 1 | 5
[7 empty] | 1 | 6 | 3 | 783 | 550 | 2011-11-10 | бессрочный |  |  | 1 | 5.6
[7 empty] | 1 | 5.6 | 3 | 44 | 550 | 2012-02-07 | бессрочный |  |  | 1 | 5.6
[7 empty] | 1 | 12 | 3 | 156 | 550 | 2012-04-17 | 2012-11-01 |  |  | 1 | 12
[7 empty] | 1 | 7.5 | 3 | 371 | 550 | 2012-06-29 | 2012-12-30 |  |  | 1 | 7.5
[7 empty] | 1 | 5 | 3 | 449 | 550 | 26.06.2013 | бессрочный
[7 empty] | 1 | 8 | 3 | 1258 | 550 | 24.12.2013 | бессрочный
[7 empty] | 1 | 8 | 3 | 161 | 550 | 26.02.2014 | бессрочный |  |  | 1 | 8
[7 empty] | 1 | 15 | 3 | 212 | 550 | 11.03.2014 | бессрочный |  |  | 1 | 15
[7 empty] | 1 | 10 | 3 | 467 | 550 | 15.05.2014 | бессрочный |  |  | 1 | 10
[7 empty] | 1 | 15 | 3 | 405 | 550 | 2015-07-24 | временный |  |  | 1 | 15
ТП-252 | К.Перекрещенко,4а | 2х630 | - | - | - | - | 13 | 502 | х | х | 76566.08 | х | х | - | - | 5 | 237 | 884.4 | 619.4 | 619.4
[7 empty] | 1 | 10.4 | 3 | 467 | 17529.72 | 2006-11-30 | бессрочный |  |  | 1 | 10.4
[7 empty] | 1 | 5 | 3 | 146 | 8427.75 | 2007-03-28 | бессрочный
[7 empty] | 1 | 6 | 3 | 217 | 10113.3 | 2007-04-18 | бессрочный
[7 empty] | 1 | 8 | 3 | 132 | 550 | 2010-03-18 | бессрочный
[7 empty] | 1 | 2.6 | 3 | 54 | 550 | 2011-02-22 | временный |  |  | 1 | 2.6
[7 empty] | 1 | 6 | 3 | 69 | 550 | 2011-03-01 | бессрочный
[7 empty] | 1 | 14 | 3 | 487 | 550 | 2012-08-15 | временный |  |  | 1 | 14
[7 empty] | 1 | 17 | 3 | 252 | 11869.67 | 2013-01-16 | временный
[7 empty] | 1 | 8 | 3 | 315 | 550 | 22.05.2013 | бессрочный
[7 empty] | 1 | 200 | 3 | 660 | 12387.64 | 19.08.2013 | бессрочный
[7 empty] | 1 | 10 | 3 | 877 | 550 | 02.10.2013 | бессрочный |  |  | 1 | 10
[7 empty] | 1 | 200 | 2 | 1256 | 12388 | 23.12.2013 | бессрочный |  |  | 1 | 200
[7 empty] | 1 | 15 | 3 | 38 | 550 | 2017-01-30 | бессрочный
ТП-253 | Р-н Кож вендиспансера ул. Цуканова,173 | 2х400 | - | - | - | - | 2 | 63 | х | х | 3523.03 | х | х | - | - | 2 | 63 | 710 | 649 | 649
[7 empty] | 1 | 48 | 2 | 795 | 2973.03 | 18.09.2013 | бессрочный |  |  | 1 | 48
[7 empty] | 1 | 15 | 3 | 760 | 550 | 2015-11-13 | временный |  |  | 1 | 15
ТП-254 | ИЛАН | 400 | - | - | - | - | 0 | 0 | х | х | 0 | х | х | - | - | 0 | 0 | - | - | -
ТП-255 | Чертыгашева, 124а | 2х400 | - | - | - | - | 24 | 280 | х | х | 631542 | х | х | - | - | 20 | 256.8 | 455.2 | 432 | 432
[7 empty] | 1 | 17 | 3 | 70 | 20000 | 2005-08-12 | бессрочный |  |  | 1 | 17
[7 empty] | 1 | 4.2 | 3 | 514 | 22302 | 2008-10-01 | бессрочный |  |  | 1 | 4.2
[7 empty] | 1 | 4 | 3 | 654 | 21240 | 2008-11-20 | бессрочный |  |  | 1 | 4
[7 empty] | 1 | 100 | 3 | 630 | 531000 | 2008-11-13 | бессрочный |  |  | 1 | 100
[7 empty] | 1 | 5 | 3 | 729 | 26550 | 2008-12-24 | бессрочный |  |  | 1 | 5
[7 empty] | 1 | 10 | 3 | 179 | 550 | 2009-04-24 | бессрочный |  |  | 1 | 10
[7 empty] | 1 | 5 | 3 | 488 | 550 | 2009-09-03 | бессрочный |  |  | 1 | 5
[7 empty] | 1 | 0.2 | 3 | 741 | 550 | 2009-12-07 | бессрочный
[7 empty] | 1 | 15 | 3 | 255 | 550 | 2010-05-18 | бессрочный |  |  | 1 | 15
[7 empty] | 1 | 6 | 3 | 459 | 550 | 2011-07-26 | бессрочный |  |  | 1 | 6
[7 empty] | 1 | 6 | 3 | 471 | 550 | 2011-07-27 | бессрочный |  |  | 1 | 6
[7 empty] | 1 | 10 | 3 | 14 | 550 | 2012-01-24 | бессрочный |  |  | 1 | 10
[7 empty] | 1 | 5 | 3 | 103 | 550 | 2012-03-20 | бессрочный |  |  | 1 | 5
[7 empty] | 1 | 7 | 3 | 281 | 550 | 2012-06-05 | бессрочный |  |  | 1 | 7
[7 empty] | 1 | 7 | 3 | 530 | 550 | 2012-08-28 | бессрочный |  |  | 1 | 7
[7 empty] | 1 | 15 | 3 | 82 | 550 | 2013-02-21 | бессрочный |  |  | 1 | 15
[7 empty] | 1 | 10 | 3 | 189 | 550 | 2013-04-02 | бессрочный |  |  | 1 | 10
[7 empty] | 1 | 0.6 | 3 | 260 | 550 | 07.05.2013 | бессрочный |  |  | 1 | 0.6
[7 empty] | 1 | 7 | 3 | 743 | 550 | 10.09.2013 | бессрочный |  |  | 1 | 7
[7 empty] | 1 | 15 | 2 | 1048 | 550 | 31.10.2013 | бессрочный |  |  | 1 | 15
[7 empty] | 1 | 6 | 3 | 188 | 550 | 04.03.2014 | бессрочный
[7 empty] | 1 | 15 | 3 | 1090 | 550 | 11.12.2014 | бессрочный
[7 empty] | 1 | 8 | 3 | 496 | 550 | 2016-07-29 | бессрочный |  |  | 1 | 8
[7 empty] | 1 | 2 | 3 | 225 | 550 | 2017-04-13 | бессрочный
ТП-256 | Керамзитовый завод | 2х630 | - | - | - | - | 0 | 0 | х | х | 0 | х | х | - | - | 0 | 0 | - | - | -
ТП-257 | ЖБИ ССК-3 | 1х400 | - | - | - | - | 0 | 0 | х | х | 0 | х | х | - | - | 0 | 0 | - | - | -
ТП-258 | ЖБИ ССК-3 | 1х400 | - | - | - |  | 0 | 0 | х | х | 0 | х | х | - | - | 0 | 0 | - | - | -
ТП-259 | В/часть | 1х630 | - | - | - | - | 1 | 10 | х | х | 10000 | х | х | - | - | 1 | 10 | 559.7 | 559.7 | 559.7
[7 empty] | 1 | 10 | 3 | 52 | 10000 | 2005-07-06 | бессрочный |  |  | 1 | 10
ТП-260 | РМЗ Водстроя | 1х400 | - | - | - | - | 0 | 0 | х | х | 0 | х | х | - | - | 0 | 0 | - | - | -
ТП-261 | Комарова,10а | 2х400 | - | - | - | - | 1 | 7 | х | х | 550 | х | х | - | - | 1 | 7 | 705 | 705 | 705
[7 empty] | 1 | 7 | 3 | 261 | 550 | 2015-05-13 | бессрочный |  |  | 1 | 7
ТП-262 | К.Перекрещенко,12а | 1х630 | - | - | - | - | 16 | 237.4 | х | х | 30643.9 | х | х | - | - | 11 | 105.4 | 455.3 | 323.3 | 323.3
[7 empty] | 1 | 7 | 3 | 71 | 11798.85 | 2006-07-07 | бессрочный |  |  | 1 | 7
[7 empty] | 1 | 5 | 3 | 80 | 8427.75 | 2006-07-11 | бессрочный |  |  | 1 | 5
[7 empty] | 1 | 2.5 | 3 | 409 | 550 | 2009-08-04 | бессрочный |  |  | 1 | 2.5
[7 empty] | 1 | 0.9 | 3 | 564 | 550 | 2009-10-13 | бессрочный |  |  | 1 | 0.9
[7 empty] | 1 | 7 | 3 | 657 | 550 | 2009-11-10 | бессрочный
[7 empty] | 1 | 10 | 3 | 57 | 550 | 2010-02-15 | бессрочный |  |  | 1 | 10
[7 empty] | 1 | 15 | 3 | 53 | 550 | 2012-02-14 | бессрочный |  |  | 1 | 15
[7 empty] | 1 | 15 | 3 | 120 | 550 | 2012-03-30 | бессрочный
[7 empty] | 1 | 15 | 3 | 462 | 550 | 02.07.2013 | временный |  |  | 1 | 15
[7 empty] | 1 | 10 | 3 | 732 | 550 | 05.09.2013 | бессрочный |  |  | 1 | 10
[7 empty] | 1 | 15 | 3 | 1145 | 550 | 27.09.2013 | временный |  |  | 1 | 15
[7 empty] | 1 | 15 | 3 | 96 | 550 | 05.02.2014 | бессрочный |  |  | 1 | 15
[7 empty] | 1 | 10 | 3 | 143 | 550 | 2016-04-01 | бессрочный |  |  | 1 | 10
[7 empty] | 1 | 10 | 3 | 111 | 550 | 2017-03-01 | бессрочный
ТП-265 | Жулева маг.- кафе | 1х400 | - | - | - | - | 1 | 50 | х | х | 1908.65 | х | х | - | -
[7 empty] | 1 | 50 | 3 | 242 | 1908.65 | 2017-04-19 | бессрочный
ТП-271 | Мичурина,45а | 1х320+1х400 | - | - | - | - | 23 | 296 | х | х | 24100 | х | х | - | - | 16 | 204.5 | 436.3 | 344.8 | 344.8
[7 empty] | 1 | 6 | 3 | 119 | 12000 | 2005-10-31 | бессрочный |  |  | 1 | 6
[7 empty] | 1 | 11.5 | 3 | 16 | 550 | 2008-01-15 | бессрочный
[7 empty] | 1 | 13 | 3 | 290 | 550 | 2009-06-22 | бессрочный
[7 empty] | 1 | 12 | 3 | 32 | 550 | 2010-01-27 | бессрочный |  |  | 1 | 12
[7 empty] | 1 | 6 | 3 | 186 | 550 | 2010-04-21 | бессрочный |  |  | 1 | 6
[7 empty] | 1 | 12 | 3 | 249 | 550 | 2010-05-18 | бессрочный |  |  | 1 | 12
[7 empty] | 1 | 15 | 3 | 147 | 550 | 2011-05-04 | бессрочный |  |  | 1 | 15
[7 empty] | 1 | 6 | 3 | 410 | 550 | 2011-07-11 | бессрочный |  |  | 1 | 6
[7 empty] | 1 | 13.5 | 3 | 428 | 550 | 2012-07-25 | бессрочный |  |  | 1 | 13.5
[7 empty] | 1 | 8 | 3 | 442 | 550 | 2012-07-31 | бессрочный
[7 empty] | 1 | 15 | 3 | 488 | 550 | 2012-08-15 | бессрочный |  |  | 1 | 15
[7 empty] | 1 | 15 | 3 | 500 | 550 | 2012-08-16 | бессрочный
[7 empty] | 1 | 15 | 3 | 139 | 550 | 2013-03-06 | бессрочный
[7 empty] | 1 | 15 | 3 | 198 | 550 | 2013-04-03 | бессрочный |  |  | 1 | 15
[7 empty] | 1 | 14 | 3 | 296 | 550 | 16.05.2013 | бессрочный |  |  | 1 | 14
[7 empty] | 1 | 14 | 3 | 363 | 550 | 30.05.2013 | бессрочный
[7 empty] | 1 | 15 | 3 | 39 | 550 | 22.01.2014 | бессрочный |  |  | 1 | 15
[7 empty] | 1 | 15 | 3 | 362 | 550 | 17.04.2014 | бессрочный |  |  | 1 | 15
[7 empty] | 1 | 15 | 3 | 530 | 550 | 03.06.2014 | бессрочный |  |  | 1 | 15
[7 empty] | 1 | 15 | 3 | 900 | 550 | 02.10.2014 | бессрочный
[7 empty] | 1 | 15 | 3 | 415 | 550 | 2015-07-08 | бессрочный |  |  | 1 | 15
[7 empty] | 1 | 15 | 3 | 719 | 550 | 2015-10-29 | бессрочный |  |  | 1 | 15
[7 empty] | 1 | 15 | 3 | 644 | 550 | 2016-09-27 | бессрочный |  |  | 1 | 15
ТП-272 | Щетинкина,70а | 2х400 | - | - | - | - | 28 | 382.7 | х | х | 578815.22 | х | х | - | - | 17 | 212 | 500 | 329.3 | 329.3
[7 empty] | 1 | 4 | 3 | 386 | 6742.2 | 2006-10-19 | бессрочный |  |  | 1 | 4
[7 empty] | 1 | 55.3 | 3 | 414 | 52388.46 | 2007-07-11 | бессрочный
[7 empty] | 1 | 15 | 3 | 318 | 550 | 2008-06-09 | бессрочный
[7 empty] | 1 | 5 | 3 | 613 | 2750 | 2008-11-06 | бессрочный |  |  | 1 | 5
[7 empty] | 1 | 27 | 2 | 742 | 143370 | 2008-12-29 | бессрочный
[7 empty] | 1 | 6 | 3 | 81 | 550 | 2009-03-18 | бессрочный
[7 empty] | 1 | 5 | 3 | 74 | 550 | 2010-02-24 | бессрочный |  |  | 1 | 5
[7 empty] | 1 | 24.4 | 3 | 8 | 276199.7 | 2011-01-20 | бессрочный
[7 empty] | 1 | 1 | 3 | 28 | 550 | 2011-02-03 | бессрочный |  |  | 1 | 1
[7 empty] | 1 | 7 | 3 | 190 | 550 | 2011-05-17 | 20.11.2011
[7 empty] | 1 | 15 | 3 | 500 | 550 | 2011-08-04 | 30.01.2012
[7 empty] | 1 | 9 | 3 | 548 | 550 | 2011-08-17 | бессрочный |  |  | 1 | 9
[7 empty] | 1 | 13 | 3 | 124 | 550 | 2012-04-02 | бессрочный |  |  | 1 | 13
[7 empty] | 1 | 15 | 3 | 720 | 550 | 2012-10-16 | бессрочный |  |  | 1 | 15
[7 empty] | 1 | 20 | 3 | 875 | 28299.17 | 2012-12-13 | бессрочный |  |  | 1 | 20
[7 empty] | 1 | 25 | 3 | 175 | 57148.35 | 2013-03-26 | бессрочный |  |  | 1 | 25
[7 empty] | 1 | 15 | 3 | 300 | 550 | 16.05.2013 | бессрочный |  |  | 1 | 15
[7 empty] | 1 | 5 | 3 | 334 | 550 | 28.05.2013 | бессрочный |  |  | 1 | 5
[7 empty] | 1 | 15 | 3 | 727 | 550 | 05.09.2013 | бессрочный |  |  | 1 | 15
[7 empty] | 1 | 15 | 3 | 209 | 550 | 06.03.2014 | бессрочный |  |  | 1 | 15
[7 empty] | 1 | 15 | 3 | 374 | 550 | 23.04.2014 | бессрочный |  |  | 1 | 15
[7 empty] | 1 | 20 | 3 | 1008 | 917.34 | 11.11.2014 | бессрочный |  |  | 1 | 20
[7 empty] | 1 | 7 | 3 | 261 | 550 | 2015-05-15 | бессрочный
[7 empty] | 1 | 10 | 3 | 699 | 550 | 2015-10-21 | временный
[7 empty] | 1 | 15 | 3 | 821 | 550 | 2015-12-14 | бессрочный |  |  | 1 | 15
[7 empty] | 1 | 15 | 3 | 587 | 550 | 2016-09-09 | бессрочный |  |  | 1 | 15
[7 empty] | 1 | 2 | 3 | 764 | 550 | 2016-11-14 | бессрочный
[7 empty] | 1 | 2 | 3 | 769 | 550 | 2016-11-17 | бессрочный
ТП-273 | КТП дача «Енисей» | 1х100 | - | - | - | - | 0 | 0 | х | х | 0 | х | х | - | - | 0 | 0 | - | - | -
ТП-274 | КТП дача «Энергетик» | 1х160 | - | - | - | - | 0 | 0 | х | х | 0 | х | х | - | - | 0 | 0 | - | - | -
ТП-275 | Комбикормовый завод | 2х630 | - | - | - | - | 0 | 0 | х | х | 0 | х | х | - | - | 0 | 0 | - | - | -
ТП-276 | Хакасхлебо продукт | 400+250 | - | - | - | - | 0 | 0 | х | х | 0 | х | х | - | - | 0 | 0 | - | - | -
ТП 277 | ГПТУ –51 Пушкина,190 | 2х250 | - | - | - | - | 1 | 15 | х | х | 550 | х | х | - | - | 1 | 15 | 430 | 430 | 430
[7 empty] | 1 | 15 | 3 | 316 | 550 | 2012-06-14 | бессрочный |  |  | 1 | 15
ТП-278 | Рообувьторг | 2х400 | - | - | - | - | 23 | 206.5 | х | х | 59467.5 | х | х | - | - | 14 | 143.5 | 568.5 | 505.5 | 505.5
[7 empty] | 1 | 50 | 3 | 505 | 47367.5 | 2006-12-20 | бессрочный |  |  | 1 | 50
[7 empty] | 1 | 10 | 3 | 94 | 550 | 2007-03-02 | бессрочный |  |  | 1 | 10
[7 empty] | 1 | 14 | 3 | 229 | 550 | 2007-04-20 | бессрочный |  |  | 1 | 14
[7 empty] | 1 | 15 | 3 | 43 | 550 | 2009-02-17 | бессрочный
[7 empty] | 1 | 4.5 | 3 | 729 | 550 | 2009-12-08 | бессрочный |  |  | 1 | 4.5
[7 empty] | 1 | 15 | 3 | 259 | 550 | 2011-05-26 | бессрочный |  |  | 1 | 15
[7 empty] | 1 | 15 | 3 | 508 | 550 | 2011-08-09 | бессрочный |  |  | 1 | 15
[7 empty] | 1 | 15 | 3 | 317 | 550 | 2012-06-14 | бессрочный
[7 empty] | 1 | 2 | 3 | 1139 | 550 | 26.11.2013 | бессрочный
[7 empty] | 1 | 15 | 3 | 582 | 550 | 2014-06-24 | бессрочный |  |  | 1 | 15
[7 empty] | 1 | 5 | 3 | 563 | 550 | 2015-09-08 | бессрочный
[7 empty] | 1 | 2 | 3 | 678 | 550 | 2015-10-16 | бессрочный |  |  | 1 | 2
[7 empty] | 1 | 2 | 3 | 854 | 550 | 2015-12-29 | бессрочный |  |  | 1 | 2
[7 empty] | 1 | 5 | 3 | 132 | 550 | 2016-03-22 | бессрочный |  |  | 1 | 5
[7 empty] | 1 | 2 | 3 | 254 | 550 | 2016-05-10 | бессрочный
[7 empty] | 1 | 2 | 3 | 313 | 550 | 2016-06-02 | бессрочный
[7 empty] | 1 | 5 | 3 | 415 | 550 | 2016-07-07 | бессрочный
[7 empty] | 1 | 15 | 3 | 549 | 550 | 2016-08-29 | бессрочный
[7 empty] | 1 | 2 | 3 | 556 | 550 | 2016-08-31 | бессрочный
[7 empty] | 1 | 2 | 3 | 594 | 550 | 2016-09-13 | бессрочный |  |  | 1 | 2
[7 empty] | 1 | 2 | 3 | 619 | 550 | 2016-09-19 | бессрочный |  |  | 1 | 2
[7 empty] | 1 | 2 | 3 | 766 | 550 | 2016-11-16 | бессрочный |  |  | 1 | 2
[7 empty] | 1 | 5 | 3 | 51 | 550 | 2017-02-08 | бессрочный |  |  | 1 | 5
ТП-279 | Щетинкина,46а | 2х400 | - | - | - | - | 29 | 336.5 | х | х | 430791.93 | х | х | - | - | 26 | 297.5 | 414.5 | 375.5 | 375.5
[7 empty] | 1 | 5 | 3 | 3 | 8427.75 | 2006-06-09 | бессрочный |  |  | 1 | 5
[7 empty] | 1 | 16 | 3 | 11 | 26968.8 | 2006-06-14 | бессрочный |  |  | 1 | 16
[7 empty] | 1 | 15.5 | 3 | 373 | 261126.03 | 2006-10-16 | бессрочный |  |  | 1 | 15.5
[7 empty] | 1 | 15 | 3 | 73 | 25283.25 | 2007-02-20 | бессрочный |  |  | 1 | 15
[7 empty] | 1 | 5 | 3 | 46 | 8427.75 | 2008-01-29 | бессрочный |  |  | 1 | 5
[7 empty] | 1 | 6 | 3 | 721 | 31860 | 2008-12-17 | бессрочный |  |  | 1 | 6
[7 empty] | 1 | 5 | 3 | 42 | 550 | 2009-02-17 | бессрочный |  |  | 1 | 5
[7 empty] | 1 | 6 | 3 | 183 | 550 | 2009-04-30 | бессрочный |  |  | 1 | 6
[7 empty] | 1 | 6 | 3 | 212 | 550 | 2009-05-19 | бессрочный |  |  | 1 | 6
[7 empty] | 1 | 10 | 3 | 515 | 550 | 2009-09-23 | бессрочный |  |  | 1 | 10
[7 empty] | 1 | 15 | 3 | 585 | 550 | 2009-10-20 | бессрочный |  |  | 1 | 15
[7 empty] | 1 | 6 | 3 | 570 | 550 | 2010-08-30 | бессрочный |  |  | 1 | 11
[7 empty] | 1 | 11 | 3 | 608 | 550 | 2010-09-13 | бессрочный |  |  | 1 | 11
[7 empty] | 1 | 8 | 3 | 883 | 550 | 2011-12-21 | бессрочный |  |  | 1 | 8
[7 empty] | 1 | 6 | 3 | 346 | 550 | 2012-06-26 | бессрочный |  |  | 1 | 6
[7 empty] | 1 | 15 | 3 | 506-1 | 550 | 2012-08-20 | бессрочный |  |  | 1 | 15
[7 empty] | 1 | 14 | 3 | 532 | 550 | 2012-08-28 | бессрочный |  |  | 1 | 14
[7 empty] | 1 | 15 | 3 | 397 | 550 | 14.06.2013 | бессрочный |  |  | 1 | 15
[7 empty] | 1 | 6 | 3 | 521 | 550 | 23.07.2013 | бессрочный |  |  | 1 | 6
[7 empty] | 1 | 15 | 3 | 522 | 550 | 23.07.2013 | бессрочный |  |  | 1 | 15
[7 empty] | 1 | 25 | 3 | 607 | 56598.35 | 08.08.2013 | бессрочный |  |  | 1 | 25
[7 empty] | 1 | 15 | 3 | 672 | 550 | 27.08.2013 | бессрочный |  |  | 1 | 15
[7 empty] | 1 | 15 | 3 | 1170 | 550 | 03.12.2013 | бессрочный |  |  | 1 | 15
[7 empty] | 1 | 14 | 3 | 394 | 550 | 29.04.2014 | бессрочный
[7 empty] | 1 | 15 | 3 | 857 | 550 | 23.09.2014 | бессрочный |  |  | 1 | 15
[7 empty] | 1 | 10 | 3 | 58 | 550 | 2015-05-12 | временный |  |  | 1 | 10
[7 empty] | 1 | 12 | 3 | 837 | 550 | 2015-12-23 | бессрочный |  |  | 1 | 12
[7 empty] | 1 | 15 | 3 | 479 | 550 | 2016-08-03 | бессрочный
[7 empty] | 1 | 15 | 3 | 262 | 550 | 2017-04-24 | бессрочный
ТП-280 | в кв. Поликлиники Городской | 2х400 | - | - | - | - | 14 | 783.37 | х | х | 19121.2 | х | х | - | - | 9 | 190.77 | 521.23 | -71.37 | -71.37
[7 empty] | 1 | 3.2 | 3 | 364 | 5393.76 | 2006-10-11 | бессрочный |  |  | 1 | 3.2
[7 empty] | 1 | 4.5 | 3 | 766 | 550 | 2010-11-24 | бессрочный |  |  | 1 | 4.5
[7 empty] | 1 | 12 | 3 | 66 | 550 | 2011-02-08 | бессрочный
[7 empty] | 1 | 0.6 | 3 | 398 | 550 | 2011-07-05 | 01.10.2011
[7 empty] | 1 | 6 | 3 | 295 | 550 | 15.05.2013 | бессрочный
[7 empty] | 1 | 115.07 | 2 | 1165 | 7127.44 | 29.11.2013 | бессрочный |  |  | 1 | 115.07
[7 empty] | 1 | 2 | 3 | 1175 | 550 | 03.12.2013 | бессрочный |  |  | 1 | 2
[7 empty] | 1 | 2 | 3 | 194 | 550 | 05.03.2014 | бессрочный
[7 empty] | 1 | 5 | 3 | 604 | 550 | 02.07.2014 | бессрочный |  |  | 1 | 5
[7 empty] | 1 | 2 | 3 | 743 | 550 | 14.08.2014 | бессрочный |  |  | 1 | 2
[7 empty] | 1 | 2 | 3 | 972 | 550 | 23.10.2014 | бессрочный |  |  | 1 | 2
[7 empty] | 1 | 2 | 3 | 32 | 550 | 2015-01-28 | бессрочный |  |  | 1 | 2
[7 empty] | 1 | 55 | 2 | 718 | 550 | 2015-10-29 | бессрочный |  |  | 1 | 55
[7 empty] | 1 | 572 | 3 | 572 | 550 | 2016-09-06 | бессрочный
ТП-281 | Компресс. Мех. з-да | 560 | - | - | - | - | 0 | 0 | х | х | 0 | х | х | - | - | 0 | 0 | - | - | -
ТП-282 | школа№2 Ул.П.Ком-мунаров,52 | 1х400 | - | - | - | - | 33 | 448.5 | х | х | 300591.73 | х | х | - | - | 23 | 365 | -9 | -92.5 | -92.5
[7 empty] | 1 | 31 | 3 | 382 | 550 | 2006-10-18 | бессрочный |  |  | 1 | 31
[7 empty] | 1 | 6 | 3 | 330 | 550 | 2008-06-16 | бессрочный
[7 empty] | 1 | 15 | 3 | 527 | 550 | 2009-09-25 | бессрочный
[7 empty] | 1 | 12 | 3 | 569 | 550 | 2009-10-14 | бессрочный |  |  | 1 | 12
[7 empty] | 1 | 11.5 | 3 | 636 | 550 | 2011-09-21 | бессрочный |  |  | 1 | 11.5
[7 empty] | 1 | 14.5 | 3 | 641 | 550 | 2011-09-22 | бессрочный |  |  | 1 | 14.5
[7 empty] | 1 | 15 | 3 | 64 | 550 | 2012-02-21 | бессрочный |  |  | 1 | 15
[7 empty] | 1 | 14.5 | 3 | 214 | 550 | 2012-05-10 | бессрочный |  |  | 1 | 14.5
[7 empty] | 1 | 15 | 3 | 265 | 550 | 2012-05-30 | бессрочный |  |  | 1 | 15
[7 empty] | 1 | 50 | 3 | 404 | 282991.73 | 2012-07-12 | бессрочный |  |  | 1 | 50
[7 empty] | 1 | 15 | 3 | 502 | 550 | 2012-08-16 | бессрочный |  |  | 1 | 15
[7 empty] | 1 | 15 | 3 | 603 | 550 | 2012-09-19 | бессрочный |  |  | 1 | 15
[7 empty] | 1 | 15 | 3 | 608 | 550 | 2012-09-20 | бессрочный
[7 empty] | 1 | 6 | 3 | 755 | 550 | 2012-10-25 | бессрочный |  |  | 1 | 6
[7 empty] | 1 | 13.5 | 3 | 884 | 550 | 2012-12-19 | бессрочный |  |  | 1 | 13.5
[7 empty] | 1 | 15 | 3 | 3 | 550 | 2013-01-10 | бессрочный |  |  | 1 | 15
[7 empty] | 1 | 15 | 3 | 648 | 550 | 13.08.2013 | бессрочный |  |  | 1 | 15
[7 empty] | 1 | 7.5 | 3 | 1129 | 550 | 21.11.2013 | бессрочный
[7 empty] | 1 | 15 | 3 | 68 | 550 | 29.01.2014 | бессрочный |  |  | 1 | 15
[7 empty] | 1 | 15 | 3 | 119 | 550 | 12.02.2014 | бессрочный |  |  | 1 | 15
[7 empty] | 1 | 15 | 3 | 157 | 550 | 25.02.2014 | бессрочный |  |  | 1 | 15
[7 empty] | 1 | 15 | 3 | 456 | 550 | 13.05.2014 | бессрочный |  |  | 1 | 15
[7 empty] | 1 | 15 | 3 | 502 | 550 | 27.05.2014 | бессрочный
[7 empty] | 1 | 15 | 3 | 626 | 550 | 09.07.2014 | бессрочный |  |  | 1 | 15
[7 empty] | 1 | 6 | 3 | 1087 | 550 | 11.12.2014 | бессрочный |  |  | 1 | 15
[7 empty] | 1 | 15 | 3 | 1027 | 550 | 2014-11-20 | бессрочный |  |  | 1 | 15
[7 empty] | 1 | 9 | 3 | 30 | 550 | 2015-01-27 | бессрочный
[7 empty] | 1 | 2 | 3 | 309 | 550 | 2015-05-29 | бессрочный
[7 empty] | 1 | 15 | 3 | 593 | 550 | 2015-09-16 | бессрочный |  |  | 1 | 15
[7 empty] | 1 | 15 | 3 | 732 | 550 | 2015-11-05 | бессрочный
[7 empty] | 1 | 2 | 3 | 580 | 550 | 2016-09-07 | бессрочный |  |  | 1 | 2
[7 empty] | 1 | 2 | 3 | 791 | 550 | 2016-11-25 | бессрочный
[7 empty] | 1 | 6 | 3 | 282 | 550 | 2017-02-01 | бессрочный
ТП-283 | Дачи «Орбита» | 1х100 | - | - | - | - | 0 | 0 | х | х | 0 | х | х | - | - | 0 | 0 | - | - | -
ТП-284 | Дачи «Заречное» | 1х100 | - | - | - | - | 0 | 0 | х | х | 0 | х | х | - | - | 0 | 0 | - | - | -
ТП-285 | Дачи «Вагонное депо» | 1х100 | - | - | - | - | 0 | 0 | х | х | 0 | х | х | - | - | 0 | 0 | - | - | -
ТП-286 | Госплемобъединение | 2х400 | - | - | - | - | 0 | 0 | х | х | 0 | х | х | - | - | 0 | 0 | - | - | -
ТП-287 | Насосная 1 Водоподъема | 630+400 | - | - | - | - | 0 | 0 | х | х | 0 | х | х | - | - | 0 | 0 | - | - | -
ТП-288 | Дачи ЮЭС | 1х250 | - | - | - | - | 0 | 0 | х | х | 0 | х | х | - | - | 0 | 0 | - | - | -
ТП-289 | Дачи УС «ХВС» | 1х100 | - | - | - | - | 0 | 0 | х | х | 0 | х | х | - | - | 0 | 0 | - | - | -
ТП-290 | М. Жукова, 90а | 2х400 | - | - | - | - | 6 | 53 | х | х | 3300 | х | х | - | - | 3 | 20 | 692 | 659 | 659
[7 empty] | 1 | 3 | 3 | 361 | 550 | 2009-07-16 | бессрочный
[7 empty] | 1 | 6 | 3 | 357 | 550 | 2010-06-15 | бессрочный |  |  | 1 | 6
[7 empty] | 1 | 4 | 3 | 322 | 550 | 2011-06-14 | 2011-12-30 |  |  | 1 | 4
[7 empty] | 1 | 10 | 3 | 220 | 550 | 2011-05-23 | бессрочный |  |  | 1 | 10
ТП-291 | ЦРП В/Ч | 1х400 | - | - | - | - | 1 | 15 | х | х | 550 | х | х | - | - | 0 | 0 | 356 | 341 | 341
[7 empty] | 1 | 15 | 3 | 677 | 550 | 2016-10-07 | временный
ТП-292 | Пушкина,91а | 2х400 | - | - | - | - | 27 | 473.7 | х | х | 203746.73 | х | х | - | - | 25 | 453.7 | 258.3 | 238.3 | 238.3
[7 empty] | 1 | 6 | 3 | 1 | 15000 | 2005-01-13 | бессрочный |  |  | 1 | 6
[7 empty] | 1 | 4 | 3 | 4 | 7500 | 2005-02-10 | бессрочный |  |  | 1 | 4
[7 empty] | 1 | 5 | 3 | 14 | 12500 | 2005-04-05 | бессрочный |  |  | 1 | 5
[7 empty] | 1 | 55 | 3 | 284 | 52104.25 | 2006-09-11 | бессрочный |  |  | 1 | 55
[7 empty] | 1 | 2 | 3 | 336 | 3371.1 | 2006-09-27 | бессрочный |  |  | 1 | 2
[7 empty] | 1 | 7 | 3 | 302 | 11798.85 | 2007-05-18 | бессрочный |  |  | 1 | 7
[7 empty] | 1 | 19 | 2 | 538 | 32025.45 | 2007-09-13 | бессрочный |  |  | 1 | 19
[7 empty] | 1 | 5 | 3 | 354 | 26550 | 2008-06-26 | бессрочный
[7 empty] | 1 | 5 | 3 | 717 | 26550 | 2008-12-16 | бессрочный |  |  | 1 | 5
[7 empty] | 1 | 10 | 3 | 599 | 5500 | 2009-10-27 | бессрочный |  |  | 1 | 10
[7 empty] | 1 | 12 | 3 | 332 | 550 | 2010-06-09 | бессрочный |  |  | 1 | 12
[7 empty] | 1 | 2.5 | 3 | 326 | 550 | 2010-06-17 | бессрочный |  |  | 1 | 2.5
[7 empty] | 1 | 15 | 3 | 508 | 550 | 2010-08-03 | бессрочный |  |  | 1 | 15
[7 empty] | 1 | 10 | 3 | 72 | 550 | 2011-02-28 | бессрочный |  |  | 1 | 10
[7 empty] | 1 | 8 | 3 | 167 | 550 | 2011-05-11 | бессрочный |  |  | 1 | 8
[7 empty] | 1 | 10 | 3 | 766 | 550 | 2011-11-01 | бессрочный |  |  | 1 | 10
[7 empty] | 1 | 7 | 3 | 764 | 550 | 2012-10-30 | бессрочный |  |  | 1 | 7
[7 empty] | 1 | 7 | 3 | 602 | 550 | 08.07.2013 | бессрочный |  |  | 1 | 7
[7 empty] | 1 | 7 | 3 | 603 | 550 | 08.07.2013 | бессрочный |  |  | 1 | 7
[7 empty] | 1 | 15 | 3 | 653 | 550 | 14.08.2013 | бессрочный |  |  | 1 | 15
[7 empty] | 1 | 5 | 3 | 976 | 550 | 16.10.2013 | бессрочный |  |  | 1 | 5
[7 empty] | 1 | 40 | 3 | 230 | 2158.46 | 17.03.2014 | бессрочный |  |  | 1 | 40
[7 empty] | 1 | 152 | 3 | 231 | 1726.77 | 17.03.2014 | бессрочный |  |  | 1 | 152
[7 empty] | 1 | 15 | 3 | 770 | 550 | 26.08.2014 | временный |  |  | 1 | 15
[7 empty] | 1 | 0.2 | 3 | 260 | 550 | 2015-05-14 | бессрочный |  |  | 1 | 0.2
[7 empty] | 1 | 35 | 3 | 359 | 1420.31 | 2015-06-17 | бессрочный |  |  | 1 | 35
[7 empty] | 1 | 15 | 3 | 403 | 550 | 2016-07-01 | бессрочный
ТП-293 | Ж/д ул. Чехова № 116 | 2х400 | - | - | - | - | 14 | 256.3 | х | х | 287103.57 | х | х | - | - | 11 | 82.7 | 629.3 | 455.7 | 455.7
[7 empty] | 1 | 70 | 3 | 143 | 66314.5 | 2006-08-04 | бессрочный |  |  | 1 | 70
[7 empty] | 1 | 68 | 3 | 247 | 64419.8 | 2006-08-30 | бессрочный |  |  | 1 | 68
[7 empty] | 1 | 20 | 3 | 185 | 33711 | 2007-04-06 | бессрочный
[7 empty] | 1 | 7 | 3 | 409 | 11798.85 | 2007-07-10 | бессрочный |  |  | 1 | 7
[7 empty] | 1 | 15 | 3 | 599 | 79650 | 2008-10-28 | бессрочный |  |  | 1 | 15
[7 empty] | 1 | 5 | 3 | 628 | 26550 | 2008-11-13 | бессрочный |  |  | 1 | 5
[7 empty] | 1 | 0.6 | 3 | 25 | 550 | 2009-02-03 | бессрочный
[7 empty] | 1 | 2 | 3 | 73 | 550 | 2009-03-11 | бессрочный |  |  | 1 | 2
[7 empty] | 1 | 0.8 | 3 | 244 | 550 | 2011-05-25 | бессрочный |  |  | 1 | 0.8
[7 empty] | 1 | 7 | 3 | 283 | 550 | 2011-05-31 | бессрочный |  |  | 1 | 7
[7 empty] | 1 | 15 | 3 | 454 | 550 | 2011-07-21 | бессрочный |  |  | 1 | 15
[7 empty] | 1 | 15 | 3 | 559 | 550 | 2012-09-04 | бессрочный
[7 empty] | 1 | 30 | 3 | 570 | 809.42 | 18.06.2014 | бессрочный |  |  | 1 | 30
[7 empty] | 1 | 0.9 | 3 | 579 | 550 | 2014-07-21 | бессрочный |  |  | 1 | 0.9
ТП-294 | КТП ЮЭС | 250 | - | - | - | - | 0 | 0 | х | х | 0 | х | х | - | - | 0 | 0 | - | - | -
ТП-295 | частная | 250 | - | - | - | - | 1 | 13 | х | х | 550 | х | х | - | - | 1 | 13 | 209.5 | 209.5 | 209.5
[7 empty] | 1 | 13 | 3 | 848 | 550 | 22.09.2014 | бессрочный |  |  | 1 | 13
ТП-296 | Хакремстройтрест УМ | 250 | - | - | - | - | 0 | 0 | х | х | 0 | х | х | - | - | 0 | 0 | - | - | -
ТП-297 | Жил. дома в/части | 2х400 | - | - | - | - | 14 | 182.7 | х | х | 217993.19 | х | х | - | - | 13 | 92.5 | 619.5 | 529.3 | 182.7
[7 empty] | 1 | 5 | 3 | 393 | 26550 | 2008-07-16 | бессрочный |  |  | 1 | 5
[7 empty] | 1 | 10 | 3 | 555 | 53100 | 2008-10-02 | бессрочный |  |  | 1 | 10
[7 empty] | 1 | 5 | 3 | 560 | 550 | 2009-10-13 | бессрочный |  |  | 1 | 5
[7 empty] | 1 | 11 | 3 | 600 | 550 | 2009-10-27 | бессрочный |  |  | 1 | 11
[7 empty] | 1 | 5.2 | 3 | 693 | 550 | 2009-10-29 | бессрочный |  |  | 1 | 5
[7 empty] | 1 | 6 | 3 | 776 | 550 | 2009-12-24 | бессрочный |  |  | 1 | 6
[7 empty] | 1 | 8 | 3 | 787 | 550 | 2009-12-29 | бессрочный |  |  | 1 | 8
[7 empty] | 1 | 1.5 | 3 | 724 | 550 | 2009-12-07 | бессрочный |  |  | 1 | 1.5
[7 empty] | 1 | 3 | 3 | 781 | 550 | 2010-11-29 | 04.02.2011 |  |  | 1 | 3
[7 empty] | 1 | 6 | 3 | 661 | 550 | 2011-09-29 | бессрочный |  |  | 1 | 6
[7 empty] | 1 | 9 | 3 | 48 | 550 | 2012-02-08 | бессрочный |  |  | 1 | 9
[7 empty] | 1 | 15 | 3 | 126 | 550 | 13.02.2014 | бессрочный |  |  | 1 | 15
[7 empty] | 1 | 8 | 3 | 1067 | 550 | 03.12.2014 | бессрочный |  |  | 1 | 8
[7 empty] | 1 | 90 | 2 | 416 | 132293.19 | 2016-07-07 | бессрочный
ТП-298 | Д.Народов,17а | 2х630 | - | - | - | - | 21 | 186.9 | х | х | 98075.4 | х | х | - | - | 13 | 120.2 | 1001.2 | 1121.4 | 1121.4
[7 empty] | 1 | 1.3 | 3 | 535 | 2191.22 | 2007-09-12 | бессрочный |  |  | 1 | 1.3
[7 empty] | 1 | 5 | 3 | 102 | 8427.75 | 2008-02-21 | бессрочный |  |  | 1 | 5
[7 empty] | 1 | 6 | 3 | 243 | 10113.3 | 2008-04-24 | бессрочный
[7 empty] | 1 | 3 | 3 | 493 | 15930 | 2008-09-16 | бессрочный |  |  | 1 | 3
[7 empty] | 1 | 4 | 3 | 486 | 21240 | 2008-08-11 | бессрочный
[7 empty] | 1 | 6 | 3 | 539 | 31860 | 2008-10-01 | бессрочный
[7 empty] | 1 | 7 | 3 | 455 | 550 | 2009-08-26 | бессрочный |  |  | 1 | 7
[7 empty] | 1 | 9 | 3 | 75 | 550 | 2010-02-19 | бессрочный |  |  | 1 | 9
[7 empty] | 1 | 6.5 | 3 | 112 | 550 | 2010-03-09 | бессрочный |  |  | 1 | 6.5
[7 empty] | 1 | 10 | 3 | 130 | 550 | 2010-03-17 | бессрочный |  |  | 1 | 10
[7 empty] | 1 | 5.7 | 3 | 789 | 550 | 2010-11-30 | 30.11.2012
[7 empty] | 1 | 3 | 3 | 540 | 550 | 2011-08-16 | бессрочный
[7 empty] | 1 | 12 | 3 | 24 | 550 | 2012-01-26 | бессрочный |  |  | 1 | 12
[7 empty] | 1 | 15 | 3 | 582 | 550 | 2012-09-11 | бессрочный
[7 empty] | 1 | 15 | 3 | 276 | 550 | 14.05.2013 | бессрочный |  |  | 1 | 15
[7 empty] | 1 | 15 | 3 | 1146 | 550 | 27.11.2013 | бессрочный |  |  | 1 | 15
[7 empty] | 1 | 15 | 3 | 492 | 550 | 26.05.2014 | временный
[7 empty] | 1 | 20 | 3 | 413 | 613.13 | 2016-07-07 | бессрочный |  |  | 1 | 20
[7 empty] | 1 | 12 | 3 | 422 | 550 | 2016-07-13 | бессрочный
[7 empty] | 1 | 8.4 | 3 | 456 | 550 | 2016-07-26 | временный |  |  | 1 | 8.4
[7 empty] | 1 | 8 | 3 | 465 | 550 | 2016-07-29 | бессрочный |  |  | 1 | 8
ТП-299 | Котельная ВРД ЭЧ-6 | 2х400 | - | - | - | - | 0 | 0 | х | х | 0 | х | х | - | - | 0 | 0 | - | - | -
ТП-300 | Школа МПС ЭЧ-6 | 2х630 | - | - | - | - | 0 | 0 | х | х | 0 | х | х | - | - | 0 | 0 | - | - | -
ТП-301 | Д/с МПС ЭЧ-6 | 320+400 | - | - | - | - | 0 | 0 | х | х | 0 | х | х | - | - | 0 | 0 | - | - | -
ТП-302 | Производственный к-с Завод ЖБИ | 2х1000 | - | - | - | - | 0 | 0 | х | х | 0 | х | х | - | - | 0 | 0 | - | - | -
ТП-303 | Блок вспомогат. служб Крассельстрой | 2х630 | - | - | - | - | 0 | 0 | х | х | 0 | х | х | - | - | 0 | 0 | - | - | -
ТП-304 | Мех завод ОМЗ | 1х1000 | - | - | - | - | 0 | 0 | х | х | 0 | х | х | - | - | 0 | 0 | - | - | -
ТП-305 | Мех завод ОМЗ | 2х1000 | - | - | - | - | 0 | 0 | х | х | 0 | х | х | - | - | 0 | 0 | - | - | -
ТП-306 | Мех завод ОМЗ | 1х2000 | - | - | - | - | 0 | 0 | х | х | 0 | х | х | - | - | 0 | 0 | - | - | -
ТП-307 | Мех завод ОМЗ | 1х2000 | - | - | - | - | 0 | 0 | х | х | 0 | х | х | - | - | 0 | 0 | - | - | -
ТП-308 | Мех завод ОМЗ | 1250 | - | - | - | - | 0 | 0 | х | х | 0 | х | х | - | - | 0 | 0 | - | - | -
ТП-309 | К.Перекрещенко,13б | 2х400 | - | - | - | - | 13 | 265.5 | х | х | 827135.57 | х | х | - | - | 12 | 235.5 | 476.5 | 446.5 | 446.5
[7 empty] | 1 | 12 | 3 | 17 | 20226.6 | 2006-06-19 | бессрочный |  |  | 1 | 12
[7 empty] | 1 | 5 | 3 | 112 | 8427.75 | 2006-07-25 | бессрочный |  |  | 1 | 5
[7 empty] | 1 | 6.5 | 3 | 218 | 10956.08 | 2006-08-21 | бессрочный |  |  | 1 | 6.5
[7 empty] | 1 | 50 | 3 | 308 | 47367.5 | 2006-10-23 | бессрочный |  |  | 1 | 50
[7 empty] | 1 | 20 | 3 | 129 | 113196.6 | 2010-03-17 | бессрочный
[7 empty] | 1 | 3 | 3 | 81 | 550 | 2011-03-03 | бессрочный |  |  | 1 | 3
[7 empty] | 1 | 10 | 3 | 418 | 550 | 13.07.2011 | бессрочный |  |  | 1 | 10
[7 empty] | 1 | 110 | 2 | 457 | 622581.81 | 25.07.2011 | бессрочный |  |  | 1 | 110
[7 empty] | 1 | 6 | 3 | 75 | 550 | 2013-02-20 | 2013-08-01 |  |  | 1 | 6
[7 empty] | 1 | 5 | 3 | 408 | 550 | 19.06.2013 | временный |  |  | 1 | 5
[7 empty] | 1 | 15 | 3 | 559 | 550 | 17.06.2014 | бессрочный |  |  | 1 | 15
[7 empty] | 1 | 20 | 3 | 794 | 1079.23 | 02.09.2014 | бессрочный |  |  | 1 | 10
[7 empty] | 1 | 3 | 3 | 276 | 550 | 2014-05-20 | бессрочный |  |  | 1 | 3
ТП-310 | 88 кв.ж. дом 4 м-н | 2х630 | - | - | - | - | 3 | 26 | х | х | 9527.75 | х | х | - | - | 1 | 5 | 1116.4 | 1095.4 | 1095.4
[7 empty] | 1 | 5 | 3 | 458 | 8427.75 | 2006-11-27 | 2006-11-27 |  |  | 1 | 5
[7 empty] | 1 | 15 | 3 | 814 | 550 | 2011-11-24 | 2013-11-24
[7 empty] | 1 | 6 | 3 | 287 | 550 | 2015-05-22 | бессрочный
ТП-311 | Северная дрена | 2х630 | - | - | - | - | 8 | 51 | х | х | 72832.75 | х | х | - | - | 5 | 34.3 | 1087.1 | 1070.4 | 1070.4
[7 empty] | 1 | 5 | 3 | 75 | 8427.75 | 2006-07-11 | бессрочный |  |  | 1 | 5
[7 empty] | 1 | 3 | 3 | 288 | 5056.65 | 2006-09-12 | бессрочный |  |  | 1 | 3
[7 empty] | 1 | 9 | 3 | 805 | 550 | 2010-12-07 | бессрочный |  |  | 1 | 9
[7 empty] | 1 | 7,3 | 3 | 64 | 550 | 2011-03-01 | бессрочный |  |  | 1 | 7.3
[7 empty] | 1 | 8 | 3 | 905 | 550 | 2011-12-29 | бессрочный
[7 empty] | 1 | 10 | 3 | 785 | 550 | 2012-11-08 | бессрочный |  |  | 1 | 10
[7 empty] | 1 | 15 | 3 | 786 | 550 | 2012-11-08 | бессрочный
[7 empty] | 1 | 10 | 3 | 177 | 56598.35 | 2013-03-26 | бессрочный
ТП-312 | В/ч Парковая зона КЭЧ | 400 | - | - | - | - | 0 | 0 | х | х | 0 | х | х | - | - | 0 | 0 | - | - | -
ТП-313 | В/ч Завод КЭЧ | 400 | - | - | - | - | 0 | 0 | х | х | 0 | х | х | - | - | 0 | 0 | - | - | -
ТП-314 | АТБ Связь | 2х400 | - | - | - | - | 2 | 145 | х | х | 7222.25 | х | х | - | - | 1 | 100 | 612 | 612 | 612
[7 empty] | 1 | 100 | 3 | 247 | 5396.14 | 18.03.2014 | бессрочный |  |  | 1 | 100
[7 empty] | 1 | 45 | 3 | 379 | 1826.11 | 2015-06-23 | бессрочный
ТП-315 | Птицефабрика | 630+400 | - | - | - | - | 0 | 0 | х | х | 0 | х | х | - | - | 0 | 0 | - | - | -
ТП-316 | Завод ЖБИ | 2х1000 | - | - | - | - | 0 | 0 | х | х | 0 | х | х | - | - | 0 | 0 | - | - | -
ТП-317 | Завод ЖБИ | 2х1000 | - | - | - | - | 0 | 0 | х | х | 0 | х | х | - | - | 0 | 0 | - | - | -
ТП-318 | «5-й М-н» | 2х400 | - | - | - | - | 14 | 137 | х | х | 29934.93 | х | х | - | - | 11 | 114 | 598 | 575 | 575
[7 empty] | 1 | 13.5 | 3 | 257 | 22784.93 | 2006-09-01 | бессрочный |  |  | 1 | 13.5
[7 empty] | 1 | 7 | 3 | 38 | 550 | 2010-01-26 | бессрочный |  |  | 1 | 7
[7 empty] | 1 | 5 | 3 | 301 | 550 | 2010-05-31 | бессрочный |  |  | 1 | 5
[7 empty] | 1 | 5 | 3 | 311 | 550 | 2011-06-07 | 2013-06-07
[7 empty] | 1 | 7.5 | 3 | 463 | 550 | 2011-07-27 | бессрочный |  |  | 1 | 7.5
[7 empty] | 1 | 14 | 3 | 822 | 550 | 2011-11-30 | бессрочный |  |  | 1 | 14
[7 empty] | 1 | 10 | 3 | 179 | 550 | 2012-04-25 | бессрочный |  |  | 1 | 10
[7 empty] | 1 | 12 | 3 | 721 | 550 | 2012-10-16 | бессрочный |  |  | 1 | 12
[7 empty] | 1 | 15 | 3 | 906 | 550 | 2012-12-26 | бессрочный |  |  | 1 | 15
[7 empty] | 1 | 5 | 3 | 441 | 550 | 26.06.2013 | бессрочный |  |  | 1 | 5
[7 empty] | 1 | 15 | 3 | 476 | 550 | 09.07.2013 | бессрочный |  |  | 1 | 15
[7 empty] | 1 | 10 | 3 | 875 | 550 | 02.10.2013 | бессрочный |  |  | 1 | 10
[7 empty] | 1 | 8 | 3 | 44 | 550 | 2015-02-04 | бессрочный
[7 empty] | 1 | 10 | 3 | 672 | 550 | 2016-10-06 | бессрочный
ТП-319 | Дачи «Зел. островок» | 1х63 | - | - | - | - | 0 | 0 | х | х | 0 | х | х | - | - | 0 | 0 | - | - | -
ТП-320 | Ж/дома Свинокомплекса | 2х630 | - | - | - | - | 8 | 81.8 | х | х | 5293.21 | х | х | - | - | 6 | 81.2 | 1040.2 | 1039.6 | 1039.6
[7 empty] | 1 | 0.3 | 3 | 324 | 550 | 2009-07-02 | бессрочный
[7 empty] | 1 | 0.3 | 3 | 415 | 550 | 2009-07-30 | бессрочный
[7 empty] | 1 | 10 | 3 | 841 | 550 | 26.09.2013 | бессрочный |  |  | 1 | 10
[7 empty] | 1 | 5 | 3 | 842 | 550 | 26.09.2013 | бессрочный |  |  | 1 | 5
[7 empty] | 1 | 12.9 | 3 | 1176 | 550 | 03.12.2013 | бессрочный |  |  | 1 | 12.9
[7 empty] | 1 | 23.3 | 2 | 1177 | 1443.21 | 03.12.2013 | бессрочный |  |  | 1 | 23.3
[7 empty] | 1 | 15 | 3 | 320 | 550 | 2015-06-04 | бессрочный |  |  | 1 | 15
[7 empty] | 1 | 15 | 3 | 244 | 550 | 2017-04-19 | бессрочный |  |  | 1 | 15
ТП-321 | Дачи Строитель | 1х250 | - | - | - | - | 0 | 0 | х | х | 0 | х | х | - | - | 0 | 0 | - | - | -
ТП-322 | ул.Кирова, 254 | 2х630 | - | - | - | - | 1 | 0.5 | х | х | 550 | х | х | - | - | 1 | 0.5 | 1120.9 | 1120.9 | 1120.9
[7 empty] | 1 | 0.5 | 3 | 147 | 550 | 20.02.2014 | бессрочный |  |  | 1 | 0.5
ТП-323 | Пивзавод | 2х400 | - | - | - | - | 2 | 0.7 | х | х | 1100 | х | х | - | - | 1 | 0.5 | 711.5 | 711.3 | 711.3
[7 empty] | 1 | 0.2 | 3 | 617 | 550 | 2010-09-15 | 2012-02-02
[7 empty] | 1 | 0.5 | 3 | 120 | 550 | 12.02.2014 | бессрочный |  |  | 1 | 0.5
ТП-324 | Пивзавод | 2х630 | - | - | - | - | 0 | 0 | х | х | 0 | х | х | - | - | 0 | 0 | - | - | -
ТП-325 | Дачи «Строитель» | 1х100 | - | - | - | - | 0 | 0 | х | х | 0 | х | х | - | - | 0 | 0 | - | - | -
ТП-326 | КНС-7 Ул. Торговая - ул. Торосова | 2х630 | - | - | - | - | 1 | 25 | х | х | 1548.46 | х | х | - | - | 1 | 25 | 1096.4 | 1096.4 | 1096.4
[7 empty] | 1 | 25 | 2 | 810 | 1548.46 | 20.09.2013 | бессрочный |  |  | 1 | 25
ТП-327 | «7-й М-н» | 1х400+1х630 | - | - | - | - | 25 | 561.4 | х | х | 688986.42 | х | х | - | - | 22 | 543.5 | 373.2 | 355.3 | 355.3
[7 empty] | 1 | 112 | 2 | 51 | 69917.12 | 2006-06-29 | бессрочный |  |  | 1 | 112
[7 empty] | 1 | 5 | 3 | 425 | 8427.75 | 2006-11-14 | бессрочный |  |  | 1 | 5
[7 empty] | 1 | 0.9 | 3 | 53 | 1517 | 2008-01-31 | бессрочный
[7 empty] | 1 | 10 | 2 | 494 | 53100 | 2008-09-16 | бессрочный |  |  | 1 | 10
[7 empty] | 1 | 5 | 2 | 684 | 26550 | 2008-09-16 | бессрочный |  |  | 1 | 5
[7 empty] | 1 | 3 | 3 | 617 | 550 | 2009-10-28 | бессрочный |  |  | 1 | 3
[7 empty] | 1 | 3 | 3 | 635 | 550 | 2009-10-28 | бессрочный |  |  | 1 | 3
[7 empty] | 1 | 3 | 3 | 636 | 550 | 2009-10-28 | бессрочный |  |  | 1 | 3
[7 empty] | 1 | 15 | 3 | 155 | 550 | 2011-05-10 | бессрочный |  |  | 1 | 15
[7 empty] | 1 | 5 | 3 | 589 | 550 | 2011-09-06 | бессрочный
[7 empty] | 1 | 15 | 2 | 683 | 1100 | 2011-10-07 | бессрочный |  |  | 1 | 15
[7 empty] | 1 | 100 | 2,3 | 26 | 456596.86 | 11.01.2012 | 01.07.2012 |  |  | 1 | 100
[7 empty] | 1 | 12 | 3 | 243 | 550 | 2012-05-21 | 2012-06-21
[7 empty] | 1 | 15 | 3 | 446 | 56598.35 | 2012-08-02 | бессрочный |  |  | 1 | 15
[7 empty] | 1 | 3 | 3 | 579 | 550 | 2012-09-11 | 2014-09-11 |  |  | 1 | 3
[7 empty] | 1 | 8 | 3 | 27 | 550 | 2013-01-29 | бессрочный |  |  | 1 | 8
[7 empty] | 1 | 125 | 3 | 1035 | 5928.75 | 30.10.2013 | бессрочный |  |  | 1 | 125
[7 empty] | 1 | 15 | 3 | 1101 | 550 | 12.11.2013 | бессрочный |  |  | 1 | 15
[7 empty] | 1 | 0.5 | 3 | 320 | 550 | 07.04.2014 | бессрочный |  |  | 1 | 0.5
[7 empty] | 1 | 15 | 3 | 338 | 550 | 10.04.2014 | временный |  |  | 1 | 15
[7 empty] | 1 | 20 | 3 | 838 | 550 | 17.09.2014 | бессрочный |  |  | 1 | 20
[7 empty] | 1 | 17 | 2 | 960 | 704.81 | 21.10.2014 | бессрочный |  |  | 1 | 17
[7 empty] | 1 | 29 | 2 | 1038 | 845.78 | 26.11.2014 | бессрочный |  |  | 1 | 29
[7 empty] | 1 | 15 | 3 | 1091 | 550 | 12.12.2014 | бессрочный |  |  | 1 | 15
[7 empty] | 1 | 10 | 3 | 682 | 550 | 2015-10-19 | бессрочный |  |  | 1 | 10
ТП-328 | шк. Н. Согра Ул.. Молодежная ,20 | 1х250+1х180 | - | - | - | - | 3 | 190 | х | х | 401058.04 | х | х | - | - | 2 | 170 | 212.7 | 212.7 | 212.7
[7 empty] | 1 | 70 | 3 | 832 | 396188.42 | 2012-11-27 | временный |  |  | 1 | 70
[7 empty] | 1 | 20 | 3 | 57 | 811.6 | 2015-02-12 | бессрочный
[7 empty] | 1 | 100 | 3 | 207 | 4058.02 | 2015-04-22 | бессрочный |  |  | 1 | 100
ТП-329 | ул. Пушкина | 2х400 | - | - | - | - | 1 | 5 | х | х | 550 | х | х | - | - | 1 | 5 | 712 | 712 | 712
[7 empty] | 1 | 5 | 3 | 104 | 550 | 2016-03-11 | бессрочный |  |  | 1 | 5
ТП-330 | Хакасская ПМК | 2х400 | - | - | - | - | 0 | 0 | х | х | 0 | х | х | - | - | 0 | 0 | - | - | -
ТП-331 | Общежитие АВС | 2х400 | - | - | - | - | 3 | 26 | х | х | 7842.2 | х | х | - | - | 3 | 26 | 686 | 686 | 686
[7 empty] | 1 | 4 | 3 | 405 | 6742.2 | 2006-10-30 | бессрочный |  |  | 1 | 4
[7 empty] | 1 | 10 | 3 | 708 | 550 | 2009-12-02 | бессрочный |  |  | 1 | 10
[7 empty] | 1 | 12 | 3 | 639 | 550 | 2014-07-10 | бессрочный |  |  | 1 | 12
ТП-332 | Дачи ОКСа | 1х25 | - | - | - | - | 0 | 0 | х | х | 0 | х | х | - | - | 0 | 0 | - | - | -
ТП-333 | Дачи «Дары природы» | 1х400 | - | - | - | - | 1 | 356 | х | х | 8603 | х | х | - | - | 1 | 356 | - | - | -
[7 empty] | 1 | 356 | 3 | 98 | 8603 | 2005-03-10 | бессрочный |  |  | 1 | 356
ТП-334 | АТП-2 | 2х400 | - | - | - | - | 0 | 0 | х | х | 0 | х | х | - | - | 0 | 0 | - | - | -
ТП-335 | ул. Тельмана | 2х630 | - | - | - | - | 23 | 241.5 | х | х | 11177.75 | х | х | - | - | 19 | 166.5 | 954.9 | 879.9 | 879.9
[7 empty] | 1 | 5 | 3 | 169 | 8427.75 | 2008-04-01 | бессрочный |  |  | 1 | 5
[7 empty] | 1 | 3 | 3 | 269 | 550 | 2009-06-10 | бессрочный
[7 empty] | 1 | 2 | 3 | 442 | 550 | 2009-08-19 | бессрочный
[7 empty] | 1 | 2.5 | 3 | 644 | 550 | 2009-10-30 | бессрочный |  |  | 1 | 2.5
[7 empty] | 1 | 4 | 3 | 419 | 550 | 2010-06-30 | бессрочный |  |  | 1 | 4
[7 empty] | 1 | 6 | 3 | 420 | 550 | 2010-06-30 | бессрочный |  |  | 1 | 6
[7 empty] | 1 | 10 | 3 | 609 | 550 | 2010-09-13 | бессрочный
[7 empty] | 1 | 3 | 3 | 623 | 550 | 2011-09-15 | бессрочный |  |  | 1 | 3
[7 empty] | 1 | 7 | 3 | 671 | 550 | 2011-10-04 | бессрочный |  |  | 1 | 7
[7 empty] | 1 | 15 | 3 | 881 | 550 | 2011-12-21 | бессрочный |  |  | 1 | 15
[7 empty] | 1 | 10 | 3 | 479 | 550 | 2012-08-14 | бессрочный |  |  | 1 | 10
[7 empty] | 1 | 15 | 3 | 567 | 550 | 2012-09-05 | бессрочный |  |  | 1 | 10
[7 empty] | 1 | 7 | 3 | 572 | 550 | 2012-09-06 | бессрочный |  |  | 1 | 7
[7 empty] | 1 | 15 | 3 | 56 | 550 | 2013-02-13 | бессрочный |  |  | 1 | 15
[7 empty] | 1 | 7 | 3 | 154 | 550 | 2013-03-12 | бессрочный |  |  | 1 | 7
[7 empty] | 1 | 15 | 3 | 242 | 550 | 23.04.2013 | бессрочный |  |  | 1 | 15
[7 empty] | 1 | 45 | 3 | 1133 | 2134.35 | 21.11.2013 | бессрочный |  |  | 1 | 45
[7 empty] | 1 | 15 | 3 | 36 | 550 | 21.01.2014 | бессрочный |  |  | 1 | 15
[7 empty] | 1 | 10 | 3 | 85 | 550 | 04.02.2014 | бессрочный
[7 empty] | 1 | 7 | 3 | 72 | 550 | 2015-02-19 | бессрочный |  |  | 1 | 7
[7 empty] | 1 | 10 | 3 | 328 | 550 | 2015-06-08 | бессрочный |  |  | 1 | 10
[7 empty] | 1 | 10 | 3 | 417 | 550 | 2015-07-08 | бессрочный |  |  | 1 | 10
[7 empty] | 1 | 18 | 3 | 320 | 551.82 | 2016-06-03 | бессрочный |  |  | 1 | 18
ТП-336 | «5-й М-н» | 2х630 | - | - | - | - | 24 | 159.312 | х | х | 119002.58 | х | х | - | - | 16 | 143.2 | 978.2 | 962.088 | 962.088
[7 empty] | 1 | 0.9 | 3 | 562 | 1517 | 2007-09-20 | бессрочный
[7 empty] | 1 | 5 | 3 | 704 | 8427.75 | 2007-11-16 | бессрочный |  |  | 1 | 5
[7 empty] | 1 | 1.5 | 3 | 53 | 2528.33 | 2008-01-31 | бессрочный
[7 empty] | 1 | 9 | 3 | 542 | 47790 | 2008-10-07 | бессрочный |  |  | 1 | 9
[7 empty] | 1 | 6 | 3 | 658 | 31860 | 2008-11-24 | бессрочный |  |  | 1 | 6
[7 empty] | 1 | 3 | 3 | 485 | 550 | 2009-09-02 | бессрочный |  |  | 1 | 3
[7 empty] | 1 | 0.3 | 3 | 176 | 550 | 2009-05-04 | бессрочный
[7 empty] | 1 | 0.2 | 3 | 734 | 550 | 2009-12-07 | бессрочный
[7 empty] | 1 | 0.2 | 3 | 735 | 550 | 2009-12-07 | бессрочный
[7 empty] | 1 | 8 | 3 | 790 | 550 | 2009-12-29 | бессрочный |  |  | 1 | 8
[7 empty] | 1 | 15 | 3 | 204 | 550 | 2010-04-21 | бессрочный |  |  | 1 | 15
[7 empty] | 1 | 6 | 3 | 613 | 550 | 2010-09-14 | бессрочный
[7 empty] | 1 | 15 | 3 | 357 | 550 | 2012-06-27 | бессрочный |  |  | 1 | 15
[7 empty] | 1 | 15 | 3 | 754 | 550 | 2012-10-25 | бессрочный |  |  | 1 | 15
[7 empty] | 1 | 10 | 3 | 882 | 550 | 2012-12-18 | бессрочный |  |  | 1 | 10
[7 empty] | 1 | 3 | 3 | 72 | 16979.5 | 2013-02-20 | бессрочный |  |  | 1 | 3
[7 empty] | 1 | 7 | 3 | 524 | 550 | 23.07.2013 | временный |  |  | 1 | 7
[7 empty] | 1 | 0.012 | 3 | 279 | 550 | 28.03.2014 | бессрочный
[7 empty] | 1 | 15 | 3 | 471 | 550 | 20.05.2014 | временный |  |  | 1 | 15
[7 empty] | 1 | 15 | 3 | 910 | 550 | 21.08.2014 | бессрочный |  |  | 1 | 15
[7 empty] | 1 | 0.2 | 3 | 256 | 550 | 2015-05-14 | бессрочный |  |  | 1 | 0.2
[7 empty] | 1 | 15 | 3 | 364 | 550 | 2015-06-18 | бессрочный |  |  | 1 | 15
[7 empty] | 1 | 2 | 3 | 832 | 550 | 2015-12-18 | бессрочный |  |  | 1 | 2
[7 empty] | 1 | 7 | 3 | 23 | 550 | 2016-01-26 | временный
ТП-337 | «3-й М-н» | 2х630 | - | - | - | - | 16 | 278.9 | х | х | 1755410.58 | х | х | - | - | 11 | 273 | 848.4 | 842.5 | 842.5
[7 empty] | 1 | 6 | 3 | 143 | 12000 | 2005-12-14 | бессрочный |  |  | 1 | 6
[7 empty] | 1 | 7 | 3 | 49 | 11798.85 | 2006-06-29 | бессрочный |  |  | 1 | 7
[7 empty] | 1 | 55 | 3 | 246 | 52104.25 | 2006-08-30 | бессрочный |  |  | 1 | 55
[7 empty] | 1 | 4 | 3 | 315 | 6742.2 | 2006-09-19 | бессрочный |  |  | 1 | 4
[7 empty] | 1 | 0.6 | 3 | 53 | 1011.33 | 2008-01-31 | бессрочный |  |  | 1 | 0.6
[7 empty] | 1 | 0.3 | 3 | 25 | 550 | 2009-02-03 | бессрочный
[7 empty] | 1 | 0.2 | 3 | 94 | 550 | 2010-03-01 | бессрочный |  |  | 1 | 0.2
[7 empty] | 1 | 0.2 | 3 | 98 | 550 | 2009-03-16 | бессрочный
[7 empty] | 1 | 0.2 | 3 | 101 | 550 | 2009-03-16 | бессрочный
[7 empty] | 1 | 0.2 | 3 | 732 | 550 | 2009-12-07 | бессрочный
[7 empty] | 1 | 147.2 | 2 | 813 | 1666253.95 | 2010-12-16 | бессрочный |  |  | 1 | 147.2
[7 empty] | 1 | 5 | 3 | 42 | 550 | 2011-02-14 | 2013-02-14
[7 empty] | 1 | 8 | 3 | 437 | 550 | 25.06.2013 | бессрочный |  |  | 1 | 8
[7 empty] | 1 | 15 | 3 | 511 | 550 | 18.07.2013 | бессрочный |  |  | 1 | 15
[7 empty] | 1 | 15 | 3 | 124 | 550 | 13.02.2014 | бессрочный |  |  | 1 | 15
[7 empty] | 1 | 15 | 3 | 207 | 550 | 06.03.2014 | бессрочный |  |  | 1 | 15
ТП-338 | «2-й М-н» | 2х400 | - | - | - | - | 12 | 111 | х | х | 11106.65 | х | бессрочный | - | - | 7 | 58 | 654 | 601 | 601
[7 empty] | 1 | 3 | 3 | 462 | 5056.65 | 2006-11-28 | бессрочный |  |  | 1 | 3
[7 empty] | 1 | 7 | 3 | 239 | 550 | 2009-05-27 | бессрочный |  |  | 1 | 7
[7 empty] | 1 | 10 | 3 | 111 | 550 | 2010-03-09 | бессрочный |  |  | 1 | 10
[7 empty] | 1 | 6 | 3 | 607 | 550 | 2010-09-13 | бессрочный
[7 empty] | 1 | 10 | 3 | 626 | 550 | 2011-09-20 | бессрочный
[7 empty] | 1 | 4 | 3 | 29 | 550 | 2012-01-31 | бессрочный |  |  | 1 | 4
[7 empty] | 1 | 15 | 3 | 560 | 550 | 2012-09-04 | бессрочный |  |  | 1 | 15
[7 empty] | 1 | 14 | 3 | 922 | 550 | 2012-12-28 | бессрочный
[7 empty] | 1 | 4 | 3 | 540 | 550 | 29.07.2013 | бессрочный |  |  | 1 | 4
[7 empty] | 1 | 15 | 3 | 1110 | 550 | 14.11.2013 | бессрочный |  |  | 1 | 15
[7 empty] | 1 | 15 | 3 | 757 | 550 | 2015-11-13 | бессрочный
[7 empty] | 1 | 8 | 3 | 792 | 550 | 2016-11-25 | бессрочный
ТП-339 | Дачи «З.Зерно» | 1х100 | - | - | - | - | 0 | 0 | х | х | 0 | х | х | - | - | 0 | 0 | - | - | -
ТП-340 | Дачи Машиностроитель | 1х400 | - | - | - | - | 0 | 0 | х | х | 0 | х | х | - | - | 0 | 0 | - | - | -
ТП-341 | КНС-16 Ул. Кошурникова | 2х250 | - | - | - | - | 1 | 100 | х | х | 5396.14 | х | х | - | - | 0 | 0 | 168 | 168 | 168
[7 empty] | 1 | 100 | 3 | 495 | 5396.14 | 2014-05-26 | временный
ТП-342 | Школа № 12 | 2х630 | - | - | - | - | 12 | 253 | х | х | 64833.95 | х | х | - | - | 10 | 188 | 933.4 | 868.4 | 868.4
[7 empty] | 1 | 50 | 2 | 178 | 47367.5 | 2008-04-03 | бессрочный
[7 empty] | 1 | 5 | 3 | 231 | 8427.75 | 2008-04-24 | бессрочный |  |  | 1 | 5
[7 empty] | 1 | 5 | 3 | 393 | 550 | 2009-07-20 | бессрочный |  |  | 1 | 5
[7 empty] | 1 | 10 | 3 | 92 | 550 | 2011-03-17 | 2012-03-07 |  |  | 1 | 10
[7 empty] | 1 | 12 | 3 | 276 | 550 | 2012-05-31 | 2012-12-01 |  |  | 1 | 12
[7 empty] | 1 | 10 | 3 | 472 | 550 | 2012-08-09 | бессрочный |  |  | 1 | 10
[7 empty] | 1 | 15 | 3 | 915 | 550 | 2012-12-27 | 2015-10-05 |  |  | 1 | 15
[7 empty] | 1 | 15 | 3 | 916 | 550 | 2012-12-27 | 2015-10-05 |  |  | 1 | 15
[7 empty] | 1 | 15 | 3 | 134 | 550 | 2013-03-05 | бессрочный
[7 empty] | 1 | 8 | 3 | 518 | 550 | 23.07.2013 | временный |  |  | 1 | 8
[7 empty] | 1 | 8 | 3 | 515 | 550 | 22.07.2013 | бессрочный |  |  | 1 | 8
[7 empty] | 1 | 100 | 2 | 499 | 4088.7 | 2016-08-12 | бессрочный |  |  | 1 | 100
ТП-343 | ул. Щетинкина | 2х630 | - | - | - | - | 5 | 40.3 | х | х | 13998.85 | х | х | - | - | 4 | 25.3 | 1096.1 | 1081.1 | 1081.1
[7 empty] | 1 | 7 | 3 | 173 | 11798.85 | 2008-04-09 | бессрочный |  |  | 1 | 7
[7 empty] | 1 | 10 | 3 | 305 | 550 | 2009-06-29 | бессрочный |  |  | 1 | 10
[7 empty] | 1 | 0.3 | 3 | 522 | 550 | 2012-08-23 | бессрочный |  |  | 1 | 0.3
[7 empty] | 1 | 8 | 3 | 961 | 550 | 21.10.2014 | бессрочный |  |  | 1 | 8
[7 empty] | 1 | 15 | 3 | 255 | 550 | 2017-04-21 | бессрочный
ТП-344 | Завод монтажных заготовок | 2х630 | - | - | - | - | 0 | 0 | х | х | 0 | х | х | - | - | 0 | 0 | - | - | -
ТП-345 | Насосная 2 1 Водозабор Водоканал | 630+400 | - | - | - | - | 0 | 0 | х | х | 0 | х | х | - | - | 0 | 0 | - | - | -
ТП-346 | Насосная 2 2 Водоподъем Водоканал | 4х2500+2х400 | - | - | - | - | 0 | 0 | х | х | 0 | х | х | - | - | 0 | 0 | - | - | -
ТП-347 | Насосная 4 УИЗ | 3х1000+2х400 | - | - | - | - | 0 | 0 | х | х | 0 | х | х | - | - | 0 | 0 | - | - | -
ТП-348 | Корпус Полит. Инстит. | 1х250+1х400 | - | - | - | - | 6 | 308.3 | х | х | 1549111.82 | х | х | - | - | 6 | 308.3 | 270.2 | 270.2 | 270.2
[7 empty] | 1 | 6 | 3 | 680-1 | 31860 | 2008-12-02 | бессрочный |  |  | 1 | 6
[7 empty] | 1 | 6 | 3 | 158 | 550 | 2010-04-05 | бессрочный |  |  | 1 | 6
[7 empty] | 1 | 150 | 3 | 886 | 1511103.46 | 2014-09-30 | временный |  |  | 1 | 150
[7 empty] | 1 | 75.3 | 3 | 788 | 3055.69 | 2015-11-27 | временный |  |  | 1 | 75.3
[7 empty] | 1 | 6 | 3 | 611 | 550 | 2016-09-15 | временный |  |  | 1 | 6
[7 empty] | 1 | 65 | 3 | 809 | 1992.67 | 2016-12-07 | временный |  |  | 1 | 65
ТП-349 | ж.д. Пирятинская ЭЧ-6 | 630+400 | - | - | - | - | 0 | 0 | х | х | 0 | х | х | - | - | 0 | 0 | - | - | -
ТП-350 | р-он теплицы к-т Озеленение | 2х630 | - | - | - | - | 3 | 375.252 | х | х | 4165150.9 | х | х | - | - | 2 | 360.252 | 761.148 | 746.148 | 746.148
[7 empty] | 1 | 15 | 3 | 261 | 550 | 2009-06-10 | бессрочный
[7 empty] | 1 | 260.252 | 2 | 710 | 4159204.76 | 2014-08-05 | бессрочный |  |  | 1 | 260.252
[7 empty] | 1 | 100 | 3 | 787 | 5396.14 | 28.08.2014 | временный |  |  | 1 | 100
ТП-351 | Общежитие ж.д. ЭЧ-6 | 2х630 | - | - | - | - | 4 | 193.5 | х | х | 189571.03 | х | х | - | - | 4 | 193.5 | 927.9 | 927.9 | 927.9
[7 empty] | 1 | 95 | 3 | 351 | 89998.25 | 2006-10-04 | бессрочный |  |  | 1 | 95
[7 empty] | 1 | 18 | 3 | 377 | 30339.9 | 2006-10-17 | бессрочный |  |  | 1 | 18
[7 empty] | 1 | 72.5 | 3 | 448 | 68682.88 | 2006-11-22 | бессрочный |  |  | 1 | 72.5
[7 empty] | 1 | 8 | 3 | 81 | 550 | 04.02.2014 | бессрочный |  |  | 1 | 8
ТП-352 | 2-ой МКР Трикотажной Ф-ки | 1х630+1х400 | - | - | - | - | 34 | 414 | х | х | 21305.68 | х | х | - | - | 27 | 362.2 | 554.5 | 502.7 | 502.7
[7 empty] | 1 | 6 | 3 | 352 | 550 | 2006-08-21 | бессрочный |  |  | 1 | 6
[7 empty] | 1 | 9 | 3 | 400 | 550 | 2006-10-27 | бессрочный |  |  | 1 | 9
[7 empty] | 1 | 6 | 3 | 460 | 550 | 2006-11-28 | бессрочный |  |  | 1 | 6
[7 empty] | 1 | 6 | 3 | 89 | 550 | 2009-03-19 | бессрочный |  |  | 1 | 6
[7 empty] | 1 | 9 | 3 | 601 | 550 | 2009-10-27 | бессрочный |  |  | 1 | 9
[7 empty] | 1 | 11 | 3 | 712 | 550 | 2009-12-02 | бессрочный |  |  | 1 | 11
[7 empty] | 1 | 12 | 3 | 722 | 550 | 2009-12-04 | бессрочный |  |  | 1 | 12
[7 empty] | 1 | 7 | 3 | 214 | 550 | 2010-04-28 | бессрочный
[7 empty] | 1 | 10.8 | 3 | 557 | 550 | 2010-08-24 | бессрочный
[7 empty] | 1 | 12 | 3 | 581 | 550 | 2010-09-02 | бессрочный
[7 empty] | 1 | 5 | 3 | 743 | 550 | 2011-10-25 | 2015-01-01 |  |  | 1 | 5
[7 empty] | 1 | 14.2 | 3 | 99 | 550 | 2012-03-20 | бессрочный |  |  | 1 | 14.2
[7 empty] | 1 | 3 | 3 | 302 | 550 | 2012-06-13 | 2012-09-18
[7 empty] | 1 | 10 | 3 | 432 | 550 | 2012-07-25 | бессрочный
[7 empty] | 1 | 6 | 3 | 547 | 550 | 2012-08-30 | бессрочный |  |  | 1 | 6
[7 empty] | 1 | 15 | 3 | 795 | 550 | 2012-11-07 | бессрочный |  |  | 1 | 15
[7 empty] | 1 | 13 | 3 | 907 | 550 | 2012-12-26 | бессрочный |  |  | 1 | 13
[7 empty] | 1 | 3 | 3 | 911 | 550 | 2012-12-27 | 2013-10-07 |  |  | 1 | 3
[7 empty] | 1 | 12 | 3 | 533 | 550 | 25.07.2013 | бессрочный |  |  | 1 | 12
[7 empty] | 1 | 12 | 3 | 765 | 550 | 16.09.2013 | бессрочный |  |  | 1 | 15
[7 empty] | 1 | 40 | 3 | 1241 | 2098.46 | 17.12.2013 | бессрочный |  |  | 1 | 40
[7 empty] | 1 | 15 | 3 | 191 | 550 | 04.03.2014 | бессрочный |  |  | 1 | 15
[7 empty] | 1 | 9 | 3 | 357 | 550 | 17.04.2014 | 18.11.2014
[7 empty] | 1 | 30 | 3 | 706 | 1607.22 | 31.07.2014 | бессрочный |  |  | 1 | 30
[7 empty] | 1 | 15 | 3 | 1065 | 550 | 2014-09-03 | бессрочный |  |  | 1 | 15
[7 empty] | 1 | 15 | 3 | 1101 | 550 | 17.12.2014 | бессрочный |  |  | 1 | 15
[7 empty] | 1 | 15 | 3 | 483 | 550 | 2015-08-05 | бессрочный |  |  | 1 | 15
[7 empty] | 1 | 3 | 3 | 528 | 550 | 2015-08-27 | временный
[7 empty] | 1 | 15 | 3 | 575 | 550 | 2015-09-10 | бессрочный |  |  | 1 | 15
[7 empty] | 1 | 15 | 3 | 846 | 550 | 2015-12-28 | бессрочный |  |  | 1 | 15
[7 empty] | 1 | 15 | 3 | 257 | 550 | 2016-05-11 | бессрочный |  |  | 1 | 15
[7 empty] | 1 | 15 | 3 | 335 | 550 | 2016-06-08 | бессрочный |  |  | 1 | 15
[7 empty] | 1 | 15 | 3 | 492 | 550 | 2016-08-09 | бессрочный |  |  | 1 | 15
[7 empty] | 1 | 15 | 3 | 509 | 550 | 17.18.2016 | бессрочный |  |  | 1 | 15
ТП-353 | КНС-13 Н. Согра | 2х250 | - | - | - | - | 4 | 54 | х | х | 2200 | х | х | - | - | 0 | 0 | 445 | 445 | 445
[7 empty] | 1 | 9 | 3 | 353 | 550 | 2015-06-16 | бессрочный
[7 empty] | 1 | 15 | 3 | 90 | 550 | 2017-02-22 | бессрочный
[7 empty] | 1 | 15 | 3 | 91 | 550 | 2017-02-22 | бессрочный
[7 empty] | 1 | 15 | 3 | 138 | 550 | 2017-03-13 | бессрочный
ТП-354 | ООО «Меркурий» | 2х400 | - | - | - | - | 0 | 0 | х | х | 0 | х | х | - | - | 0 | 0 | - | - | -
ТП-355 | Дачи Южное | 315+630 | - | - | - | - | 1 | 9 | х | х | 15169.95 | х | х | - | - | 1 | 9 | - | - | -
[7 empty] | 1 | 9 | 3 | 544 | 15169.95 | 2006-06-26 | бессрочный |  |  | 1 | 9
ТП-356 | РБУ ЭЧ-6 | 2х250 | - | - | - | - | 0 | 0 | х | х | 0 | х | х | - | - | 0 | 0 | - | - | -
ТП-357 | Ж д. Лермонтова | 2х630 | - | - | - | - | 0 | 0 | х | х | 0 | х | х | - | - | 0 | 0 | - | - | -
ТП-358 | ул.40 лет Октября | 1х250 | - | - | - | - | 17 | 228.9 | х | х | 9350 | х | х | - | - | 11 | 156.4 | 66.1 | -6.4 | -6.4
[7 empty] | 1 | 12 | 3 | 583 | 550 | 2009-10-19 | бессрочный |  |  | 1 | 12
[7 empty] | 1 | 12 | 3 | 629 | 550 | 2009-11-19 | бессрочный
[7 empty] | 1 | 12 | 3 | 623 | 550 | 2009-12-16 | бессрочный |  |  | 1 | 12
[7 empty] | 1 | 15 | 3 | 625 | 550 | 2011-09-15 | бессрочный |  |  | 1 | 15
[7 empty] | 1 | 15 | 3 | 631 | 550 | 2011-09-20 | бессрочный |  |  | 1 | 15
[7 empty] | 1 | 13 | 3 | 381 | 550 | 2012-07-04 | бессрочный
[7 empty] | 1 | 13 | 3 | 594 | 550 | 2012-09-13 | бессрочный
[7 empty] | 1 | 15 | 3 | 326 | 550 | 23.05.2013 | бессрочный |  |  | 1 | 15
[7 empty] | 1 | 15 | 3 | 361 | 550 | 30.05.2013 | бессрочный |  |  | 1 | 15
[7 empty] | 1 | 13.5 | 3 | 450 | 550 | 27.06.2013 | бессрочный
[7 empty] | 1 | 15 | 3 | 1058 | 550 | 05.11.2013 | бессрочный |  |  | 1 | 15
[7 empty] | 1 | 15 | 3 | 402 | 550 | 30.04.2014 | бессрочный |  |  | 1 | 15
[7 empty] | 1 | 12.4 | 3 | 1047 | 550 | 2014-11-27 | бессрочный |  |  | 1 | 12.4
[7 empty] | 1 | 15 | 3 | 79 | 550 | 2015-02-25 | бессрочный |  |  | 1 | 15
[7 empty] | 1 | 6 | 3 | 90 | 550 | 2015-03-03 | бессрочный
[7 empty] | 1 | 15 | 3 | 634 | 550 | 2016-09-22 | бессрочный |  |  | 1 | 15
[7 empty] | 1 | 15 | 3 | 650 | 550 | 2017-05-31 | бессрочный
ТП-359 | Черногорск, пром. вода Водоканал | 160+400 | - | - | - | - | 0 | 0 | х | х | 0 | х | х | - | - | 0 | 0 | - | - | -
ТП-360 | 163 кв.ж.дом по ул. Чертыгашева | 1х400+1х630 | - | - | - | - | 37 | 721.5 | х | х | 862195.12 | х | х | - | - | 29 | 439.5 | 477.2 | 195.2 | 195.2
[7 empty] | 1 | 23 | 3 | 360 | 23000 | 2005-03-31 | бессрочный |  |  | 1 | 23
[7 empty] | 1 | 14 | 3 | 274 | 550 | 2006-09-07 | бессрочный |  |  | 1 | 14
[7 empty] | 1 | 15 | 3 | 547 | 550 | 2008-10-08 | бессрочный |  |  | 1 | 15
[7 empty] | 1 | 12 | 3 | 296 | 550 | 2009-06-24 | бессрочный |  |  | 1 | 12
[7 empty] | 1 | 6 | 3 | 539 | 33958.98 | 2009-10-05 | бессрочный
[7 empty] | 1 | 7 | 3 | 658 | 550 | 2009-11-11 | бессрочный |  |  | 1 | 7
[7 empty] | 1 | 4.5 | 3 | 335 | 550 | 2010-06-09 | бессрочный |  |  | 1 | 4.5
[7 empty] | 1 | 1 | 3 | 133 | 550 | 2011-04-25 | 2011-11-27 |  |  | 1 | 1
[7 empty] | 1 | 12 | 3 | 346 | 550 | 2011-06-21 | бессрочный
[7 empty] | 1 | 3 | 3 | 371 | 16979.5 | 2011-06-28 | 2014-02-25 |  |  | 1 | 3
[7 empty] | 1 | 5 | 3 | 239 | 550 | 2011-05-25 | бессрочный |  |  | 1 | 5
[7 empty] | 1 | 12.5 | 3 | 467 | 550 | 2011-07-27 | бессрочный |  |  | 1 | 12.5
[7 empty] | 1 | 15 | 3 | 499 | 550 | 2011-08-04 | бессрочный |  |  | 1 | 15
[7 empty] | 1 | 5 | 3 | 69 | 550 | 2012-02-28 | бессрочный |  |  | 1 | 5
[7 empty] | 1 | 15 | 3 | 569 | 550 | 2012-09-06 | бессрочный
[7 empty] | 1 | 15 | 3 | 640 | 550 | 2012-09-27 | бессрочный
[7 empty] | 1 | 15 | 3 | 871 | 550 | 2012-12-13 | временный |  |  | 1 | 15
[7 empty] | 1 | 8 | 3 | 874 | 550 | 2012-12-13 | бессрочный |  |  | 1 | 8
[7 empty] | 1 | 15 | 3 | 83 | 550 | 2013-02-21 | 2017-06-07 |  |  | 1 | 15
[7 empty] | 1 | 15 | 3 | 171 | 550 | 2013-03-21 | бессрочный |  |  | 1 | 15
[7 empty] | 1 | 97 | 1,2,3 | 237 | 764077.67 | 17.04.2013 | бессрочный |  |  | 1 | 97
[7 empty] | 1 | 15 | 3 | 374 | 550 | 05.06.2013 | бессрочный |  |  | 1 | 15
[7 empty] | 1 | 5 | 3 | 415 | 550 | 19.06.2013 | временный |  |  | 1 | 5
[7 empty] | 1 | 14.5 | 3 | 545 | 550 | 30.07.2013 | бессрочный |  |  | 1 | 14.5
[7 empty] | 1 | 7 | 3 | 971 | 550 | 15.10.2013 | бессрочный |  |  | 1 | 7
[7 empty] | 1 | 15 | 3 | 41 | 550 | 23.01.2014 | бессрочный
[7 empty] | 1 | 15 | 3 | 186 | 550 | 04.03.2014 | бессрочный |  |  | 1 | 15
[7 empty] | 1 | 35 | 3 | 360 | 2466.85 | 17.04.2014 | бессрочный |  |  | 1 | 35
[7 empty] | 1 | 7 | 3 | 482 | 550 | 21.05.2014 | временный |  |  | 1 | 7
[7 empty] | 1 | 14 | 3 | 784 | 550 | 28.04.2014 | бессрочный
[7 empty] | 1 | 15 | 3 | 855 | 550 | 23.09.2014 | бессрочный |  |  | 1 | 15
[7 empty] | 1 | 15 | 3 | 896 | 550 | 02.10.2014 | бессрочный
[7 empty] | 1 | 6 | 3 | 1084 | 550 | 09.12.2014 | временный |  |  | 1 | 6
[7 empty] | 1 | 35 | 3 | 1105 | 1409.63 | 18.12.2014 | бессрочный |  |  | 1 | 35
[7 empty] | 1 | 8 | 3 | 791 | 550 | 2015-11-30 | бессрочный |  |  | 1 | 8
[7 empty] | 1 | 190 | 2 | 16 | 3802.49 | 2016-01-20 | бессрочный
[7 empty] | 1 | 10 | 3 | 768 | 550 | 2016-11-16 | бессрочный |  |  | 1 | 10
ТП-361 | Росбакалея | 2х250 | - | - | - | - | 1 | 5 | х | х | 8427.76 | х | х | - | - | 1 | 5 | - | - | -
[7 empty] | 1 | 5 | 3 | 6 | 8427.76 | 2006-06-14 | бессрочный |  |  | 1 | 5
ТП-362 | Дачи «Колос» | 1х63 | - | - | - | - | 0 | 0 | х | х | 0 | х | х | - | - | 0 | 0 | - | - | -
ТП-363 | Свинокомплекс | 1х250 | - | - | - | - | 0 | 0 | х | х | 0 | х | х | - | - | 0 | 0 | - | - | -
ТП-364 | МЖК «Мелиоратор» | 2х400 | - | - | - | - | 2 | 130 | х | х | 1160265.27 | х | х | - | - | 2 | 130 | 582 | 582 | 582
[7 empty] | 1 | 90 | 3 | 244 | 1018769.4 | 2009-05-28 | бессрочный |  |  | 1 | 90
[7 empty] | 1 | 40 | 3 | 866 | 141495.87 | 2012-12-11 | бессрочный |  |  | 1 | 40
ТП-365 | Стоматологическая поликлиника | 1х400+1х630 | - | - | - | - | 18 | 413.6 | х | х | 310189.1 | х | х | - | - | 9 | 315 | 601.7 | 413.6 | 413.6
[7 empty] | 1 | 253.4 | 2 | 163 | 158187.48 | 2008-04-03 | бессрочный |  |  | 1 | 253.4
[7 empty] | 1 | 25.1 | 3 | 695 | 142061.73 | 2009-11-25 | бессрочный |  |  | 1 | 25.1
[7 empty] | 1 | 15 | 3 | 194 | 550 | 2010-04-21 | бессрочный |  |  | 1 | 15
[7 empty] | 1 | 0.6 | 3 | 383 | 550 | 2011-07-01 | 01.10.2011 |  |  | 1 | 0.6
[7 empty] | 1 | 10 | 3 | 527 | 550 | 2011-08-11 | бессрочный |  |  | 1 | 10
[7 empty] | 1 | 8 | 3 | 818 | 550 | 2011-11-29 | 2012-05-08 |  |  | 1 | 8
[7 empty] | 1 | 3 | 3 | 665 | 550 | 21.08.2013 | временный
[7 empty] | 1 | 25 | 3 | 137 | 1349.04 | 18.02.2014 | бессрочный
[7 empty] | 1 | 1.7 | 3 | 174 | 550 | 03.03.2014 | бессрочный |  |  | 1 | 1.7
[7 empty] | 1 | 0.6 | 3 | 281 | 550 | 28.03.2014 | временный |  |  | 1 | 0.6
[7 empty] | 1 | 0.6 | 3 | 136 | 550 | 2015-03-24 | временный |  |  | 1 | 0.6
[7 empty] | 1 | 3 | 3 | 470 | 550 | 2015-07-30 | временный
[7 empty] | 1 | 5 | 3 | 765 | 550 | 2015-11-17 | бессрочный
[7 empty] | 1 | 21 | 3 | 96 | 643.78 | 2016-03-10 | бессрочный
[7 empty] | 1 | 26 | 3 | 97 | 797.07 | 2016-03-10 | бессрочный
[7 empty] | 1 | 5 | 3 | 46 | 550 | 2016-02-04 | временный
[7 empty] | 1 | 0.6 | 3 | 171 | 550 | 2016-04-12 | временный
[7 empty] | 1 | 10 | 3 | 286 | 550 | 2017-05-03 | бессрочный
ТП-366 | АЗС ООО «Эхо» | 40 | - | - | - | - | 0 | 0 | х | х | 0 | х | х | - | - | 0 | 0 | - | - | -
ТП-367 | Росбакалея | 2х250 | - | - | - | - | 0 | 0 | х | х | 0 | х | х | - | - | 0 | 0 | - | - | -
ТП-368 | АЭМЗ | 2х630 | - | - | - | - | 0 | 0 | х | х | 0 | х | х | - | - | 0 | 0 | - | - | -
ТП-369 | Орбита «Южная» | 1х200 | - | - | - | - | 1 | 10.82 | х | х | 762.61 | х | х | - | - | 1 | 10.82 | 167.18 | 167.18 | 167.18
[7 empty] | 1 | 10.82 | 2 | 369 | 762.61 | 22.04.2014 | бессрочный |  |  | 1 | 10.82
ТП-370 | Романюк | 1х100 | - | - | - | - | 1 | 15 | х | х | 550 | х | х | - | - | 1 | 15 | - | - | -
[7 empty] | 1 | 15 | 3 | 371 | 550 | 22.04.2014 | бессрочный |  |  | 1 | 15
ТП-371 | Северная дамба | 2х630 | - | - | - | - | 4 | 19.1 | х | х | 2750 | х | х | - | - | 4 | 19.1 | 1102.3 | 1102.3 | 1102.3
[7 empty] | 1 | 7 | 3 | 320 | 550 | 2009-07-02 | бессрочный |  |  | 1 | 7
[7 empty] | 1 | 9.4 | 2 | 510 | 1100 | 2010-08-03 | бессрочный |  |  | 1 | 9.4
[7 empty] | 1 | 1.5 | 3 | 162 | 550 | 2015-04-27 | бессрочный |  |  | 1 | 1.5
[7 empty] | 1 | 1.2 | 3 | 99 | 550 | 2016-03-11 | бессрочный |  |  | 1 | 1.2
ТП-372 | Гостиница «Дружба» | 2х630 | - | - | - | - | 0 | 0 | х | х | 0 | х | х | - | - | 0 | 0 | - | - | -
ТП-373 | Востоксантехмонтаж | 2х400 | - | - | - | - | 0 | 0 | х | х | 0 | х | х | - | - | 0 | 0 | - | - | -
ТП-374 | Стадион «Саяны» | 2х1000 | - | - | - | - | 3 | 48.74 | х | х | 2040.65 | х | х | - | - | 3 | 48.74 | 1731.26 | 1731.26 | 1731.26
[7 empty] | 1 | 15 | 3 | 282 | 550 | 2009-06-17 | бессрочный |  |  | 1 | 15
[7 empty] | 1 | 10.56 | 3 | 568 | 550 | 2010-09-07 | бессрочный |  |  | 1 | 10.56
[7 empty] | 1 | 23.18 | 3 | 374 | 940.65 | 2015-06-16 | бессрочный |  |  | 1 | 23.18
ТП-375 | 162 кв. дом ОКСа | 2х400 | - | - | - | - | 9 | 51.49 | х | х | 18785.88 | х | х | - | - | 3 | 26.5 | 685.5 | 685.5 | 685.5 | ТП
[7 empty] | 1 | 8.5 | 3 | 14 | 14327.18 | 2006-06-15 | бессрочный |  |  | 1 | 8.5
[7 empty] | 1 | 0.6 | 3 | 27 | 550 | 2009-02-03 | бессрочный
[7 empty] | 1 | 3 | 3 | 778 | 550 | 17.09.2013 | бессрочный |  |  | 1 | 3
[7 empty] | 1 | 0.14 | 3 | 176 | 550 | 03.03.2014 | бессрочный
[7 empty] | 1 | 0.11 | 3 | 177 | 550 | 03.03.2014 | бессрочный
[7 empty] | 1 | 9 | 3 | 375 | 550 | 2015-06-19 | бессрочный
[7 empty] | 1 | 15 | 3 | 763 | 608.7 | 2015-11-16 | бессрочный
[7 empty] | 1 | 15 | 3 | 5 | 550 | 2016-01-14 | бессрочный |  |  | 1 | 15
[7 empty] | 1 | 0.14 | 3 | 109 | 550 | 2017-02-28 | бессрочный
ТП-376 | АБЗ КПП | 2х630 | - | - | - | - | 0 | 0 | х | х | 0 | х | х | - | - | 0 | 0 | - | - | -
ТП-377 | База ЮГЭ Баумана,3а | 2х400 | - | - | - | - | 20 | 456.6 | х | х | 96970.83 | х | х | - | - | 15 | 213.6 | 498.4 | 255.4 | 255.4
[7 empty] | 1 | 25 | 3 | 39 | 42138.75 | 2006-06-28 | бессрочный |  |  | 1 | 25
[7 empty] | 1 | 15 | 3 | 629 | 550 | 2007-10-16 | бессрочный |  |  | 1 | 15
[7 empty] | 1 | 10 | 3 | 787 | 16855.5 | 2007-12-21 | бессрочный |  |  | 1 | 10
[7 empty] | 1 | 19 | 3 | 258 | 23189.32 | 2009-06-08 | бессрочный |  |  | 1 | 19
[7 empty] | 1 | 15 | 3 | 511 | 550 | 2009-09-10 | бессрочный |  |  | 1 | 15
[7 empty] | 1 | 2.5 | 3 | 779 | 550 | 2009-12-28 | бессрочный |  |  | 1 | 2.5
[7 empty] | 1 | 12 | 3 | 23 | 550 | 2010-01-20 | бессрочный |  |  | 1 | 12
[7 empty] | 1 | 9.1 | 3 | 273 | 550 | 2010-05-20 | бессрочный |  |  | 1 | 9.1
[7 empty] | 1 | 11 | 3 | 624 | 550 | 2010-09-20 | бессрочный |  |  | 1 | 11
[7 empty] | 1 | 7 | 3 | 765 | 550 | 2010-11-24 | бессрочный
[7 empty] | 1 | 15 | 3 | 279 | 550 | 2011-05-31 | бессрочный
[7 empty] | 1 | 15 | 3 | 151 | 550 | 2012-04-17 | бессрочный |  |  | 1 | 15
[7 empty] | 1 | 6 | 3 | 521 | 550 | 2012-08-23 | бессрочный
[7 empty] | 1 | 6 | 3 | 712 | 550 | 2012-10-11 | бессрочный |  |  | 1 | 6
[7 empty] | 1 | 14 | 3 | 1055 | 550 | 01.11.2013 | бессрочный |  |  | 1 | 14
[7 empty] | 1 | 30 | 3 | 616 | 811.9 | 2015-09-24 | бессрочный |  |  | 1 | 30
[7 empty] | 1 | 15 | 3 | 657 | 550 | 2015-10-09 | бессрочный |  |  | 1 | 15
[7 empty] | 1 | 15 | 3 | 686 | 550 | 2016-10-10 | бессрочный |  |  | 1 | 15
[7 empty] | 1 | 15 | 3 | 316 | 550 | 2017-05-16 | бессрочный
[7 empty] | 1 | 200 | 3 | 322 | 5725.36 | 2017-05-19 | бессрочный
ТП-378 | ж.д. КЭЧ | 1х400+1х630 | - | - | - | - | 14 | 300.7 | х | х | 1501955.95 | х | х | - | - | 4 | 96.7 | 820 | 616 | 616
[7 empty] | 1 | 3 | 3 | 91 | 7500 | 2005-09-15 | бессрочный |  |  | 1 | 3
[7 empty] | 1 | 140 | 2 | 411 | 1486800 | 2008-07-25 | бессрочный |  |  | 1 | 70
[7 empty] | 1 | 10 | 3 | 324 | 550 | 2010-06-17 | бессрочный
[7 empty] | 1 | 15 | 3 | 86 | 550 | 04.02.2014 | бессрочный
[7 empty] | 1 | 11.7 | 3 | 309 | 550 | 03.04.2014 | бессрочный
[7 empty] | 1 | 11.5 | 3 | 310 | 550 | 03.04.2014 | бессрочный
[7 empty] | 1 | 11.2 | 3 | 311 | 550 | 03.04.2014 | бессрочный
[7 empty] | 1 | 7.9 | 3 | 312 | 982.1 | 03.04.2014 | бессрочный
[7 empty] | 1 | 18.2 | 3 | 313 | 550 | 03.04.2014 | бессрочный
[7 empty] | 1 | 16.9 | 3 | 314 | 911.95 | 03.04.2014 | бессрочный
[7 empty] | 1 | 8.6 | 3 | 315 | 550 | 03.04.2014 | бессрочный
[7 empty] | 1 | 11.7 | 3 | 342 | 550 | 14.04.2014 | бессрочный |  |  | 1 | 11.7
[7 empty] | 1 | 23 | 3 | 484 | 550 | 2015-08-06 | бессрочный
[7 empty] | 1 | 12 | 3 | 554 | 811.9 | 2015-09-07 | бессрочный |  |  | 1 | 12
ТП-379 | Дачи «Прогресс» | 1х63 | - | - | - | - | 0 | 0 | х | х | 0 | х | х | - | - | 0 | 0 | - | - | -
ТП-380 | Общежитие АТУ | 1х200+1х400 | - | - | - | - | 6 | 157 | х | х | 738527.66 | х | х | - | - | 5 | 190 | 344 | 326 | 326
[7 empty] | 1 | 15 | 3 | 150 | 550 | 2009-04-15 | бессрочный |  |  | 1 | 15
[7 empty] | 1 | 15 | 3 | 782 | 550 | 2009-12-28 | бессрочный |  |  | 1 | 15
[7 empty] | 1 | 51 | 2 | 466 | 577302.66 | 2010-08-17 | бессрочный |  |  | 1 | 102
[7 empty] | 1 | 15 | 3 | 453 | 550 | 21.07.2011 | 30.12.2011
[7 empty] | 1 | 46 | 3 | 25 | 159025 | 2013-01-24 | бессрочный |  |  | 1 | 43
[7 empty] | 1 | 15 | 3 | 670 | 550 | 23.08.2013 | временный |  |  | 1 | 15
ТП-381 | Ж.д. Геофизики М.Жукова,86а | 2х630 | - | - | - | - | 9 | 255 | х | х | 68934.15 | х | х | - | - | 7 | 180 | 941.4 | 866.4 | 866.4
[7 empty] | 1 | 102 | 2 | 514 | 63674.52 | 2006-12-21 | бессрочный |  |  | 1 | 102
[7 empty] | 1 | 10 | 3 | 364 | 550 | 2009-07-16 | бессрочный |  |  | 1 | 10
[7 empty] | 1 | 8 | 3 | 796 | 550 | 2009-12-31 | бессрочный |  |  | 1 | 8
[7 empty] | 1 | 10 | 3 | 121 | 550 | 2011-03-14 | бессрочный |  |  | 1 | 10
[7 empty] | 1 | 15 | 3 | 574 | 550 | 2012-09-11 | бессрочный |  |  | 1 | 15
[7 empty] | 1 | 15 | 2 | 208 | 550 | 06.03.2014 | бессрочный
[7 empty] | 1 | 20 | 2 | 289 | 550 | 01.04.2014 | бессрочный |  |  | 1 | 20
[7 empty] | 1 | 15 | 3 | 381 | 550 | 24.04.2014 | бессрочный |  |  | 1 | 15
[7 empty] | 1 | 60 | 2 | 760 | 1409.63 | 21.08.2014 | бессрочный
ТП-382 | АТС | 2х400 | - | - | - | - | 2 | 121 | х | х | 38462.19 | х | х | - | - | 1 | 100 | 712 | 712 | 712
[7 empty] | 1 | 21 | 3 | 250 | 35396.55 | 2008-05-05 | бессрочный
[7 empty] | 1 | 100 | 3 | 8 | 3065.64 | 2016-01-18 | временный |  |  | 1 | 100
ТП-383 | Пос. Энергетик | 1х160 | - | - | - | - | 0 | 0 | х | х | 0 | х | х | - | - | 0 | 0 | - | - | -
ТП-384 | Жил.дома ХРСТ | 2х400 | - | - | - | - | 11 | 544.6 | х | х | 205529.6 | х | х | - | - | 11 | 544.6 | 167.4 | А | А
[7 empty] | 1 | 9 | 3 | 99 | 15169.95 | 2006-06-22 | бессрочный |  |  | 1 | 9
[7 empty] | 1 | 31 | 3 | 418 | 29367.85 | 2006-11-02 | бессрочный |  |  | 1 | 31
[7 empty] | 1 | 60 | 3 | 398 | 56841 | 2007-07-05 | бессрочный |  |  | 1 | 60
[7 empty] | 1 | 100 | 3 | 732 | 94735 | 2007-11-29 | бессрочный |  |  | 1 | 100
[7 empty] | 1 | 0.6 | 3 | 746 | 550 | 2011-07-01 | 01.10.2011 |  |  | 1 | 0.6
[7 empty] | 1 | 15 | 3 | 343 | 550 | 15.04.2014 | бессрочный |  |  | 1 | 15
[7 empty] | 1 | 58 | 3 | 845 | 3129.76 | 18.09.2014 | бессрочный |  |  | 1 | 58
[7 empty] | 1 | 25 | 3 | 927 | 1349.04 | 09.10.2014 | бессрочный |  |  | 1 | 25
[7 empty] | 1 | 200 | 3 | 41 | 2029.01 | 2015-02-03 | бессрочный |  |  | 1 | 200
[7 empty] | 1 | 31 | 3 | 31 | 1257.99 | 2015-05-13 | бессрочный |  |  | 1 | 31
[7 empty] | 1 | 15 | 3 | 379 | 550 | 2016-06-20 | бессрочный |  |  | 1 | 15
ТП-385 | 113 кв. ж.д. В.Согра МО-91 | 2х400 | - | - | - | - | 1 | 4 | х | х | 1433718.29 | х | х | - | - | 0 | 0 | - | - | -
[7 empty] | 1 | 4 | 3 | 4 | 1433718.29 | 2015-09-08 | бессрочный
ТП-386 | ул. М. Жукова,46А | 1х250 | - | - | - | - | 1 | 80 | х | х | 452786.4 | х | х | - | - | 1 | 80 | 142.5 | 142.5 | 142.5
[7 empty] | 1 | 80 | 3 | 110 | 452786.4 | 2009-04-08 | бессрочный |  |  | 1 | 80
ТП-387 | «Дом МЖК» | 2х630 | - | - | - | - | 5 | 115 | х | х | 53474.32 | х | х | - | - | 3 | 100 | 1021.4 | 1006.4 | 1006.4
[7 empty] | 1 | 32 | 3 | 146 | 30315.2 | 2006-07-07 | бессрочный |  |  | 1 | 32
[7 empty] | 1 | 12 | 3 | 9 | 20226.6 | 2008-01-11 | бессрочный
[7 empty] | 1 | 5 | 3 | 392 | 550 | 2009-07-20 | бессрочный |  |  | 1 | 5
[7 empty] | 1 | 3 | 3 | 36 | 550 | 2011-02-08 | бессрочный
[7 empty] | 1 | 63 | 3 | 807 | 1832.52 | 04.09.2014 | временный |  |  | 1 | 63
ТП-388 | Вагонмаш ЭЧ-6 | 2х250 | - | - | - | - | 0 | 0 | х | х | 0 | х | х | - | - | 0 | 0 | - | - | -
ТП-389 | Школа № 22 | 2х400 | - | - | - | - | 41 | 699.7 | х | х | 944907.2 | х | х | - | - | 27 | 339 | 373 | 12.3 | 12.3
[7 empty] | 1 | 12 | 3 | 88 | 550 | 2006-07-14 | бессрочный |  |  | 1 | 12
[7 empty] | 1 | 14.5 | 3 | 431 | 550 | 2006-11-15 | бессрочный |  |  | 1 | 14.5
[7 empty] | 1 | 32 | 3 | 471 | 30315.2 | 2007-08-15 | бессрочный
[7 empty] | 1 | 15 | 3 | 472 | 550 | 2007-08-15 | бессрочный
[7 empty] | 1 | 6 | 3 | 30 | 550 | 2008-01-21 | бессрочный
[7 empty] | 1 | 168.2 | 2 | 404 | 893142 | 2008-08-01 | бессрочный
[7 empty] | 1 | 14 | 3 | 499 | 550 | 2009-09-10 | бессрочный |  |  | 1 | 14
[7 empty] | 1 | 9 | 3 | 568 | 550 | 2009-10-15 | бессрочный |  |  | 1 | 9
[7 empty] | 1 | 9 | 3 | 628 | 550 | 2009-11-05 | бессрочный |  |  | 1 | 9
[7 empty] | 1 | 9 | 3 | 153 | 550 | 2010-03-30 | бессрочный |  |  | 1 | 9
[7 empty] | 1 | 11.5 | 3 | 632 | 550 | 2010-09-22 | бессрочный |  |  | 1 | 11.5
[7 empty] | 1 | 7 | 3 | 807 | 550 | 2010-12-08 | бессрочный |  |  | 1 | 7
[7 empty] | 1 | 8 | 3 | 87 | 550 | 2011-03-15 | бессрочный |  |  | 1 | 8
[7 empty] | 1 | 8 | 3 | 88 | 550 | 2011-03-15 | бессрочный |  |  | 1 | 8
[7 empty] | 1 | 7.5 | 3 | 389 | 550 | 2011-07-26 | бессрочный
[7 empty] | 1 | 12 | 3 | 693 | 550 | 2012-10-09 | бессрочный
[7 empty] | 1 | 6 | 3 | 769 | 550 | 2012-10-31 | бессрочный |  |  | 1 | 6
[7 empty] | 1 | 15 | 3 | 176 | 550 | 2013-03-26 | бессрочный
[7 empty] | 1 | 15 | 3 | 206 | 550 | 2013-04-04 | бессрочный
[7 empty] | 1 | 15 | 3 | 346 | 550 | 28.05.2013 | бессрочный
[7 empty] | 1 | 15 | 3 | 447 | 550 | 26.06.2013 | бессрочный |  |  | 1 | 15
[7 empty] | 1 | 15 | 3 | 568 | 550 | 01.08.2013 | бессрочный |  |  | 1 | 15
[7 empty] | 1 | 15 | 3 | 742 | 550 | 10.09.2013 | бессрочный |  |  | 1 | 15
[7 empty] | 1 | 15 | 3 | 1247 | 550 | 18.12.2013 | бессрочный |  |  | 1 | 15
[7 empty] | 1 | 15 | 3 | 136 | 550 | 18.02.2014 | бессрочный |  |  | 1 | 15
[7 empty] | 1 | 15 | 3 | 170 | 550 | 27.02.2014 | бессрочный |  |  | 1 | 15
[7 empty] | 1 | 15 | 3 | 218 | 550 | 12.03.2014 | бессрочный
[7 empty] | 1 | 15 | 3 | 324 | 550 | 08.04.2014 | бессрочный |  |  | 1 | 15
[7 empty] | 1 | 15 | 3 | 447 | 550 | 06.05.2014 | бессрочный |  |  | 1 | 15
[7 empty] | 1 | 15 | 3 | 558 | 550 | 17.06.2014 | бессрочный |  |  | 1 | 15
[7 empty] | 1 | 15 | 3 | 568 | 550 | 18.06.2014 | бессрочный |  |  | 1 | 15
[7 empty] | 1 | 15 | 3 | 601 | 550 | 01.07.2014 | бессрочный |  |  | 1 | 15
[7 empty] | 1 | 15 | 3 | 673 | 550 | 22.07.2014 | бессрочный
[7 empty] | 1 | 15 | 3 | 744 | 550 | 14.08.2014 | бессрочный |  |  | 1 | 15
[7 empty] | 1 | 6 | 3 | 281 | 550 | 2015-05-21 | бессрочный |  |  | 1 | 6
[7 empty] | 1 | 15 | 3 | 360 | 550 | 2015-06-18 | бессрочный
[7 empty] | 1 | 15 | 3 | 716 | 550 | 2015-10-29 | бессрочный |  |  | 1 | 15
[7 empty] | 1 | 15 | 3 | 643 | 550 | 2016-09-27 | бессрочный |  |  | 1 | 15
[7 empty] | 1 | 15 | 3 | 849 | 550 | 2016-12-26 | бессрочный
[7 empty] | 1 | 15 | 3 | 15 | 550 | 2017-01-19 | бессрочный |  |  | 1 | 15
[7 empty] | 1 | 15 | 3 | 121 | 550 | 2017-03-02 | бессрочный
ТП-390 | Общ. На 614 м. | 2х630 | - | - | - | - | 7 | 123.73 | х | х | 43852.34 | х | х | - | - | 3 | 81.89 | 1039.51 | 997.67 | 997.67
[7 empty] | 1 | 40 | 3 | 84 | 37894 | 2006-07-12 | бессрочный |  |  | 1 | 40
[7 empty] | 1 | 13.17 | 3 | 288 | 928.24 | 01.04.2014 | бессрочный
[7 empty] | 1 | 10.9 | 2 | 339 | 768.5 | 11.04.2014 | бессрочный
[7 empty] | 1 | 10.82 | 2 | 369 | 762.62 | 22.04.2014 | бессрочный |  |  | 1 | 10.82
[7 empty] | 1 | 31.07 | 2 | 442 | 2189.89 | 06.05.2014 | бессрочный |  |  | 1 | 31.07
[7 empty] | 1 | 10.77 | 2 | 474 | 759.09 | 20.05.2014 | бессрочный
[7 empty] | 1 | 7 | 3 | 112 | 550 | 2017-03-01 | бессрочный
ТП-391 | Ветбаклаборатория | 1х400 | - | - | - | - | 18 | 226.4 | х | х | 388350.81 | х | х | - | - | 16 | 185.9 | 170.1 | 129.6 | 129.6
[7 empty] | 1 | 13 | 3 | 369 | 550 | 2006-10-13 | бессрочный
[7 empty] | 1 | 11 | 3 | 412 | 550 | 2006-11-02 | бессрочный |  |  | 1 | 11
[7 empty] | 1 | 8.6 | 3 | 444 | 550 | 2006-11-22 | бессрочный |  |  | 1 | 8.6
[7 empty] | 1 | 6 | 3 | 491 | 550 | 2006-12-13 | бессрочный |  |  | 1 | 6
[7 empty] | 1 | 15 | 3 | 63 | 550 | 2009-03-04 | бессрочный |  |  | 1 | 15
[7 empty] | 1 | 17 | 3 | 193 | 96217.11 | 2009-05-06 | бессрочный |  |  | 1 | 17
[7 empty] | 1 | 8 | 3 | 242 | 550 | 2009-05-28 | бессрочный |  |  | 1 | 8
[7 empty] | 1 | 8 | 3 | 243 | 550 | 2009-05-28 | бессрочный |  |  | 1 | 8
[7 empty] | 1 | 12 | 3 | 828 | 550 | 2010-12-14 | бессрочный |  |  | 1 | 12
[7 empty] | 1 | 12.5 | 3 | 518 | 550 | 2012-08-22 | бессрочный
[7 empty] | 1 | 15 | 3 | 814 | 550 | 2012-11-14 | бессрочный |  |  | 1 | 15
[7 empty] | 1 | 15 | 3 | 247 | 550 | 24.04.2013 | бессрочный |  |  | 1 | 15
[7 empty] | 1 | 15 | 3 | 642 | 550 | 13.08.2013 | бессрочный |  |  | 1 | 15
[7 empty] | 1 | 15 | 3 | 993 | 550 | 22.10.2013 | бессрочный |  |  | 1 | 15
[7 empty] | 1 | 30 | 3 | 43 | 283333.7 | 23.01.2014 | бессрочный |  |  | 1 | 15
[7 empty] | 1 | 0.3 | 3 | 204 | 550 | 06.03.2014 | бессрочный |  |  | 1 | 0.3
[7 empty] | 1 | 10 | 3 | 676 | 550 | 24.07.2014 | временный |  |  | 1 | 10
[7 empty] | 1 | 15 | 3 | 105 | 550 | 2017-02-28 | бессрочный |  |  | 1 | 15
ТП-392 | Хладокомбинат УМТС | 1х400 | - | - | - | - | 0 | 0 | х | х | 0 | х | х | - | - | 0 | 0 | - | - | -
ТП-393 | Общ. «АПОВ» | 2х400 | - | - | - | - | 9 | 83.5 | х | х | 71661.6 | х | х | - | - | 5 | 55 | 657 | 628.5 | 628.5
[7 empty] | 1 | 6 | 3 | 58 | 10113.3 | 2006-07-03 | бессрочный
[7 empty] | 1 | 20 | 2 | 293 | 57698.3 | 2009-07-06 | бессрочный |  |  | 1 | 20
[7 empty] | 1 | 2.5 | 3 | 663 | 550 | 2009-12-10 | бессрочный
[7 empty] | 1 | 7 | 3 | 130 | 550 | 2011-04-25 | 2013-04-25 |  |  | 1 | 7
[7 empty] | 1 | 10 | 3 | 1159 | 550 | 28.11.2013 | бессрочный
[7 empty] | 1 | 15 | 3 | 393 | 550 | 2014-04-29 | бессрочный |  |  | 1 | 15
[7 empty] | 1 | 6 | 3 | 1078 | 550 | 09.12.2014 | временный |  |  | 1 | 6
[7 empty] | 1 | 10 | 3 | 14 | 550 | 2015-01-20 | бессрочный
[7 empty] | 1 | 7 | 3 | 729 | 550 | 2015-11-03 | временный |  |  | 1 | 7
ТП-394 | Дачи АЭМЗ | 1х100 | - | - | - | - | 0 | 0 | х | х | 0 | х | х | - | - | 0 | 0 | - | - | -
ТП-395 | Водстрой | 1х400+1х250 | - | - | - | - | 11 | 78.6 | х | х | 39356.08 | х | х | - | - | 6 | 33.1 | 545.4 | 499.9 | 499.9
[7 empty] | 1 | 7 | 3 | 93 | 14000 | 2005-09-16 | бессрочный |  |  | 1 | 7
[7 empty] | 1 | 5 | 3 | 92 | 10000 | 2005-09-16 | бессрочный |  |  | 1 | 5
[7 empty] | 1 | 6.5 | 3 | 36 | 10956.08 | 2008-01-24 | бессрочный
[7 empty] | 1 | 6 | 3 | 216 | 550 | 2009-05-18 | бессрочный |  |  | 1 | 6
[7 empty] | 1 | 7 | 3 | 495 | 550 | 2010-07-29 | бессрочный |  |  | 1 | 7
[7 empty] | 1 | 3 | 3 | 548 | 550 | 2010-08-19 | бессрочный |  |  | 1 | 3
[7 empty] | 1 | 5.1 | 3 | 197 | 550 | 2011-05-18 | бессрочный |  |  | 1 | 5.1
[7 empty] | 1 | 6 | 3 | 421 | 550 | 2012-07-25 | бессрочный
[7 empty] | 1 | 15 | 3 | 310 | 550 | 21.05.2013 | бессрочный
[7 empty] | 1 | 3 | 3 | 1121 | 550 | 2014-12-25 | бессрочный
[7 empty] | 1 | 15 | 3 | 195 | 550 | 2017-04-04 | бессрочный
ТП-396 | Дом Ветеранов | 2х400 | - | - | - | - | 21 | 264.2 | х | х | 147825.17 | х | х | - | - | 18 | 243.2 | 468.8 | 447.8 | 447.8
[7 empty] | 1 | 1 | 3 | 91 | 1685.55 | 2006-07-12 | бессрочный
[7 empty] | 1 | 15 | 3 | 380 | 550 | 2006-10-18 | бессрочный |  |  | 1 | 15
[7 empty] | 1 | 15 | 3 | 502 | 79650 | 2008-09-18 | бессрочный |  |  | 1 | 15
[7 empty] | 1 | 15 | 3 | 173 | 550 | 2009-04-24 | бессрочный |  |  | 1 | 15
[7 empty] | 1 | 11 | 3 | 217 | 550 | 2009-05-20 | бессрочный |  |  | 1 | 11
[7 empty] | 1 | 7.2 | 3 | 752 | 550 | 2009-12-10 | бессрочный |  |  | 1 | 7.2
[7 empty] | 1 | 6 | 3 | 361 | 550 | 2010-06-16 | бессрочный |  |  | 1 | 6
[7 empty] | 1 | 6 | 3 | 441 | 550 | 2011-07-20 | бессрочный
[7 empty] | 1 | 15 | 3 | 101 | 550 | 2012-03-20 | бессрочный |  |  | 1 | 15
[7 empty] | 1 | 15 | 3 | 105 | 550 | 2012-03-21 | бессрочный |  |  | 1 | 15
[7 empty] | 1 | 25 | 3 | 628 | 56598.35 | 2012-09-26 | бессрочный |  |  | 1 | 25
[7 empty] | 1 | 6 | 3 | 212 | 550 | 2013-04-09 | бессрочный |  |  | 1 | 6
[7 empty] | 1 | 15 | 3 | 381 | 550 | 06.06.2013 | бессрочный |  |  | 1 | 15
[7 empty] | 1 | 15 | 3 | 430 | 550 | 21.06.2013 | бессрочный |  |  | 1 | 15
[7 empty] | 1 | 15 | 3 | 597 | 550 | 27.06.2014 | бессрочный |  |  | 1 | 15
[7 empty] | 1 | 8 | 3 | 764 | 550 | 21.08.2014 | бессрочный |  |  | 1 | 8
[7 empty] | 1 | 15 | 3 | 968 | 550 | 23.10.2014 | бессрочный |  |  | 1 | 15
[7 empty] | 1 | 25 | 3 | 92 | 541.27 | 2015-03-04 | бессрочный |  |  | 1 | 15
[7 empty] | 1 | 9 | 3 | 100 | 550 | 2015-03-10 | бессрочный |  |  | 1 | 15
[7 empty] | 1 | 15 | 3 | 286 | 550 | 2016-05-23 | бессрочный |  |  | 1 | 15
[7 empty] | 1 | 10 | 3 | 193 | 550 | 2017-04-04 | бессрочный
ТП-397 | Пирятинская ЭЧ-6 | 2х630 | - | - | - | - | 0 | 0 | х | х | 0 | х | х | - | - | 0 | 0 | - | - | -
ТП-398 | Дачи Машиностроитель | 1х400 | - | - | - | - | 0 | 0 | х | х | 0 | х | х | - | - | 0 | 0 | - | - | -
ТП-399 | р-он бани по ул. Чехова | 2х630 | - | - | - | - | 7 | 209 | х | х | 101866.96 | х | х | - | - | 3 | 12 | 1109.4 | 912.4 | 912.4
[7 empty] | 1 | 150 | 2 | 15 | 93639 | 2007-01-17 | бессрочный
[7 empty] | 1 | 3 | 3 | 362 | 5056.65 | 2007-06-19 | бессрочный |  |  | 1 | 3
[7 empty] | 1 | 3 | 2 | 524 | 550 | 2009-09-24 | бессрочный |  |  | 1 | 3
[7 empty] | 1 | 27 | 3 | 160 | 971.31 | 26.02.2014 | бессрочный
[7 empty] | 1 | 6 | 3 | 802 | 550 | 03.09.2014 | бессрочный |  |  | 1 | 6
[7 empty] | 1 | 10 | 3 | 284 | 550 | 2017-05-03 | бессрочный
[7 empty] | 1 | 10 | 3 | 285 | 550 | 2017-05-03 | бессрочный
ТП-400 | на территории школы № 20 | 1х160+1х400 | - | - | - | - | 3 | 170 | х | х | 5394.02 | х | х | - | - | 1 | 5 | 493.4 | 493.4 | 493.4
[7 empty] | 1 | 5 | 3 | 872 | 550 | 2012-12-13 | временный |  |  | 1 | 5
[7 empty] | 1 | 15 | 3 | 400 | 550 | 2016-06-28 | бессрочный
[7 empty] | 1 | 150 | 2 | 328 | 4294.02 | 2017-05-22 | бессрочный
ТП-401 | Бункер базы ООО«Нефрас» | 1х400 | - | - | - | - | 5 | 401 | х | х | 2750 | х | х | - | - | 5 | 401 | 0 | 0 | 0
[7 empty] | 1 | 15 | 3 | 499 | 550 | 17.07.2013 | бессрочный |  |  | 1 | 15
[7 empty] | 1 | 356 | 3 | 29 | 550 | 15.01.2014 | бессрочный |  |  | 1 | 356
[7 empty] | 1 | 10 | 3 | 486 | 550 | 2015-08-07 | бессрочный |  |  | 1 | 10
[7 empty] | 1 | 15 | 3 | 487 | 550 | 2015-08-07 | бессрочный |  |  | 1 | 15
[7 empty] | 1 | 5 | 3 | 708 | 550 | 2015-10-23 | бессрочный |  |  | 1 | 5
ТП-402 | База УПТК АВС | 2х630 | - | - | - | - | 0 | 0 | х | х | 0 | х | х | - | - | 0 | 0 | - | - | -
ТП-403 | Магазин «Енисей» | 2х630 | - | - | - | - | 9 | 82 | х | х | 24400 | х | х | - | - | 7 | 62 | 1059.4 | 1039.4 | 1039.4
[7 empty] | 1 | 20 | 3 | 112 | 20000 | 2005-10-17 | бессрочный |  |  | 1 | 20
[7 empty] | 1 | 6 | 3 | 245 | 550 | 2009-05-25 | бессрочный |  |  | 1 | 6
[7 empty] | 1 | 7 | 3 | 550 | 550 | 2009-10-07 | бессрочный |  |  | 1 | 7
[7 empty] | 1 | 8 | 3 | 58 | 550 | 2010-02-15 | бессрочный |  |  | 1 | 8
[7 empty] | 1 | 7 | 3 | 128 | 550 | 2012-04-03 | бессрочный |  |  | 1 | 7
[7 empty] | 1 | 7 | 3 | 544 | 550 | 2012-08-29 | 2014-08-29 |  |  | 1 | 7
[7 empty] | 1 | 5 | 3 | 222 | 550 | 12.03.2014 | бессрочный
[7 empty] | 1 | 7 | 3 | 119 | 550 | 2016-03-18 | бессрочный |  |  | 1 | 7
[7 empty] | 1 | 15 | 3 | 345 | 550 | 2017-05-30 | бессрочный
ТП-404 | Вин. з-д, цех пряников | 630 | - | - | - | - | 3 | 137.2 | х | х | 76011.2 | х | х | - | - | 3 | 137.2
[7 empty] | 1 | 120 | 3 | 206 | 74911.2 | 2006-08-17 | бессрочный |  |  | 1 | 120
[7 empty] | 1 | 10 | 3 | 222 | 550 | 2006-08-21 | бессрочный |  |  | 1 | 10
[7 empty] | 1 | 7.2 | 3 | 376 | 550 | 2006-10-17 | бессрочный |  |  | 1 | 7.2
ТП-405 | Гавань,13 А «Сплавучасток» | 1х400 | - | - | - | - | 5 | 91 | х | х | 35357.25 | х | х | - | - | 4 | 76 | 280 | 265 | 265
[7 empty] | 1 | 35 | 3 | 513 | 33157.25 | 2006-12-21 | бессрочный |  |  | 1 | 35
[7 empty] | 1 | 11 | 3 | 694 | 550 | 25.11.2009 | бессрочный |  |  | 1 | 11
[7 empty] | 1 | 15 | 3 | 562 | 550 | 24.08.2011 | бессрочный
[7 empty] | 1 | 15 | 3 | 673 | 550 | 04.10.2011 | бессрочный |  |  | 1 | 15
[7 empty] | 1 | 15 | 3 | 514 | 550 | 2015-08-21 | бессрочный |  |  | 1 | 15
ТП-406 | ООО «Морис-Абакан» | 2х630 | - | - | - | - | 0 | 0 | х | х | 0 | х | х | - | - | 0 | 0 | - | - | -
ТП-407 | Детсад «Малышок» | 2х630 | - | - | - | - | 11 | 128.24 | х | х | 404677.38 | х | х | - | - | 9 | 113.2 | 1146.8 | 1131.76 | 1131.76
[7 empty] | 1 | 10.5 | 3 | 698 | 55755 | 2008-12-09 | бессрочный |  |  | 1 | 10.5
[7 empty] | 1 | 5.3 | 3 | 516 | 28143 | 2008-09-24 | бессрочный |  |  | 1 | 5.3
[7 empty] | 1 | 4.4 | 3 | 56-1 | 550 | 2009-02-24 | бессрочный |  |  | 1 | 4.4
[7 empty] | 1 | 27 | 2 | 304 | 305630.82 | 2010-06-01 | бессрочный |  |  | 1 | 27
[7 empty] | 1 | 8 | 3 | 383 | 8800 | 2010-06-28 | бессрочный |  |  | 1 | 8
[7 empty] | 1 | 9.5 | 2 | 213 | 1100 | 2011-05-20 | бессрочный |  |  | 1 | 19
[7 empty] | 1 | 11.5 | 2 | 208 | 1100 | 2011-05-19 | бессрочный |  |  | 1 | 23
[7 empty] | 1 | 36 | 2 | 437 | 1948.56 | 2015-07-16 | бессрочный
[7 empty] | 1 | 1 | 3 | 42 | 550 | 2016-02-03 | бессрочный |  |  | 1 | 1
[7 empty] | 1 | 0.04 | 3 | 58 | 550 | 2016-02-17 | бессрочный
[7 empty] | 1 | 15 | 3 | 407 | 550 | 2016-07-05 | бессрочный |  |  | 1 | 15
ТП-408 | СМП-871 | 1х160 | - | - | - | - | 0 | 0 | х | х | 0 | х | х | - | - | 0 | 0 | - | - | -
ТП-409 | ул. Ипподромная | 1х400 | - | - | - | - | 15 | 246.3 | х | х | 189452.26 | х | х | - | - | 11 | 190 | 166 | 109.7 | 109.7
[7 empty] | 1 | 6 | 3 | 108 | 12000 | 2005-10-07 | бессрочный |  |  | 1 | 6
[7 empty] | 1 | 12.3 | 3 | 24 | 550 | 2007-01-23 | бессрочный
[7 empty] | 1 | 14 | 3 | 130 | 550 | 2008-03-13 | бессрочный
[7 empty] | 1 | 15 | 3 | 424 | 550 | 2008-08-01 | бессрочный |  |  | 1 | 15
[7 empty] | 1 | 12 | 3 | 462 | 550 | 2010-07-17 | бессрочный |  |  | 1 | 12
[7 empty] | 1 | 12 | 3 | 528 | 550 | 2010-08-12 | бессрочный |  |  | 1 | 12
[7 empty] | 1 | 15 | 3 | 665 | 550 | 2011-09-29 | бессрочный |  |  | 1 | 15
[7 empty] | 1 | 6 | 3 | 803 | 550 | 2011-11-23 | бессрочный
[7 empty] | 1 | 25 | 3 | 246 | 57148.35 | 2012-05-22 | бессрочный |  |  | 1 | 25
[7 empty] | 1 | 15 | 3 | 791 | 550 | 2012-11-07 | бессрочный |  |  | 1 | 15
[7 empty] | 1 | 45 | 3 | 369 | 113196.69 | 04.06.2013 | бессрочный |  |  | 1 | 45
[7 empty] | 1 | 15 | 3 | 461 | 550 | 02.07.2013 | бессрочный |  |  | 1 | 15
[7 empty] | 1 | 30 | 3 | 781 | 1057.22 | 27.08.2014 | бессрочный
[7 empty] | 1 | 9 | 3 | 1 | 550 | 2015-01-13 | бессрочный |  |  | 1 | 15
[7 empty] | 1 | 15 | 3 | 212 | 550 | 2016-04-25 | бессрочный |  |  | 1 | 15
ТП-410 | Гаражный кооп. «Калининский» | 1х400 | - | - | - | - | 0 | 0 | х | х | 0 | х | х | - | - | 0 | 0 | - | - | -
ТП-411 | Северный,17 | 2х630 | - | - | - | - | 1 | 15 | х | х | 550 | х | х | - | - | 0 | 0 | - | - | -
[7 empty] | 1 | 15 | 3 | 704 | 550 | 2016-10-17 | временный
ТП-412 | Водозабор Н. Согра | 2х250 | - | - | - | - | 1 | 142.4 | х | х | 5778.62 | х | х | - | - | 0 | 0 | - | - | -
[7 empty] | 1 | 142.4 | 3 | 342 | 5778.62
ТП-413 | Котельная Н.Согра | 2х1000 | - | - | - | - | 0 | 0 | х | х | 0 | х | х | - | - | 0 | 0 | - | - | -
ТП-414 | Инспекция рыбоохраны | 1х250 | - | - | - | - | 0 | 0 | х | х | 0 | х | х | - | - | 0 | 0 | - | - | -
ТП-415 | АЗС ИЧП «Севан» частная | 1х160 | - | - | - | - | 0 | 0 | х | х | 0 | х | х | - | - | 0 | 0 | - | - | -
ТП-416 | В/ч 05635 ж/д соединения | 2х630 | - | - | - | - | 0 | 0 | х | х | 0 | х | х | - | - | 0 | 0 | - | - | -
ТП-417 | МК-8 «Сибстроймеханизация" | 1х250 | - | - | - | - | 0 | 0 | х | х | 0 | х | х | - | - | 0 | 0 | - | - | -
ТП-418 | Комарова | 2х630 | - | - | - | - | 9 | 1000.1 | х | х | 207581.32 | х | х | - | - | 4 | 253.1 | 868.3 | 121.3 | 121.3
[7 empty] | 1 | 2.1 | 3 | 391 | 3539.66 | 2006-10-23 | бессрочный |  |  | 1 | 2.1
[7 empty] | 1 | 231 | 2 | 482 | 144204.06 | 2006-12-07 | бессрочный |  |  | 1 | 231
[7 empty] | 1 | 7 | 3 | 164 | 11798.85 | 2008-03-28 | бессрочный
[7 empty] | 1 | 5 | 3 | 201 | 550 | 2009-05-15 | бессрочный |  |  | 1 | 5
[7 empty] | 1 | 15 | 3 | 558 | 550 | 2012-09-04 | 2014-09-04 |  |  | 1 | 15
[7 empty] | 1 | 500 | 2 | 149 | 35240.7 | 20.02.2014 | бессрочный
[7 empty] | 1 | 150 | 3 | 150 | 8094.21 | 20.02.2014 | временный
[7 empty] | 1 | 10 | 3 | 785 | 550 | 2016-11-24 | бессрочный
[7 empty] | 1 | 80 | 3 | 41п | 3053.84 | 2017-02-01 | бессрочный
ТП-419 | Магазин Центральная-1 частная | 1х40 | - | - | - | - | 1 | 39 | х | х | 405.8 | х | х | - | - | 1 | 39 | - | - | -
[7 empty] | 1 | 39 | 3 | 640 | 405.8 | 2015-10-06 | бессрочный |  |  | 1 | 39
ТП-420 | Насосная подкачка №2 Абаканская ТЭЦ | 2х1000 | - | - | - | - | 0 | 0 | х | х | 0 | х | х | - | - | 0 | 0 | - | - | -
ТП-421 | ЖСК «Стройиндустрия» Чертыгашева, 135 | 1х400+1х630 | - | - | - | - | 6 | 143.4 | х | х | 489434.57 | х | х | - | - | 4 | 59.4 | 857.3 | 857.3 | 857.3
[7 empty] | 1 | 1.4 | 3 | 284 | 2359.77 | 2007-05-14 | бессрочный |  |  | 1 | 1.4
[7 empty] | 1 | 3 | 3 | 615 | 550 | 2009-10-28 | бессрочный |  |  | 1 | 3
[7 empty] | 1 | 50 | 3 | 218 | 481635.94 | 2012-05-10 | бессрочный |  |  | 1 | 50
[7 empty] | 1 | 5 | 3 | 1221 | 550 | 11.12.2013 | бессрочный |  |  | 1 | 5
[7 empty] | 1 | 70 | 2 | 70 | 3788.86 | 2015-08-28 | бессрочный
[7 empty] | 1 | 14 | 3 | 86 | 550 | 2017-02-21 | бессрочный
ТП-422 | Ж.д.Пивзавод | 2х400 | - | - | - | - | 6 | 46.6 | х | х | 3300 | х | х | - | - | 5 | 33 | 679 | 665.4 | 665.4
[7 empty] | 1 | 4 | 3 | 260 | 550 | 2009-06-10 | бессрочный |  |  | 1 | 4
[7 empty] | 1 | 11 | 3 | 687 | 550 | 2009-11-24 | бессрочный |  |  | 1 | 11
[7 empty] | 1 | 5 | 3 | 733 | 550 | 2010-11-10 | 2011-09-01 |  |  | 1 | 5
[7 empty] | 1 | 5 | 3 | 734 | 550 | 2010-11-10 | 2011-09-01 |  |  | 1 | 5
[7 empty] | 1 | 13.6 | 3 | 18 | 550 | 2011-01-31 | бессрочный
[7 empty] | 1 | 8 | 3 | 199 | 550 | 2012-05-02 | 2014-05-02 |  |  | 1 | 8
ТП-423 | Гаражи «Крановщик» | 1х100 | - | - | - | - | 0 | 0 | х | х | 0 | х | х | - | - | 0 | 0 | - | - | -
ТП-424 | Магазин «Ямки» | 1х630 | - | - | - | - | 42 | 568.7 | х | х | 48468.68 | х | х | - | - | 26 | 350.7 | 210 | -8 | -8
[7 empty] | 1 | 13.5 | 3 | 424 | 20250 | 2005-09-21 | бессрочный |  |  | 1 | 13.5
[7 empty] | 1 | 20 | 3 | 140 | 6000 | 2005-12-13 | бессрочный |  |  | 1 | 20
[7 empty] | 1 | 13 | 3 | 716 | 550 | 2008-12-16 | бессрочный
[7 empty] | 1 | 15 | 3 | 294 | 550 | 2009-06-24 | бессрочный |  |  | 1 | 15
[7 empty] | 1 | 15 | 3 | 295 | 550 | 2009-06-24 | бессрочный |  |  | 1 | 15
[7 empty] | 1 | 14 | 3 | 498 | 550 | 2009-09-10 | бессрочный |  |  | 1 | 14
[7 empty] | 1 | 8 | 3 | 673 | 550 | 2009-11-18 | бессрочный |  |  | 1 | 8
[7 empty] | 1 | 11 | 3 | 118 | 550 | 2010-03-09 | бессрочный |  |  | 1 | 11
[7 empty] | 1 | 6.7 | 3 | 459 | 550 | 2010-07-21 | бессрочный |  |  | 1 | 6.7
[7 empty] | 1 | 10.5 | 3 | 501 | 550 | 2010-07-30 | бессрочный
[7 empty] | 1 | 12 | 3 | 648 | 550 | 2010-09-28 | бессрочный |  |  | 1 | 12
[7 empty] | 1 | 9 | 3 | 739 | 550 | 2010-11-11 | бессрочный
[7 empty] | 1 | 15 | 3 | 320 | 550 | 2011-06-09 | бессрочный |  |  | 1 | 7
[7 empty] | 1 | 7 | 3 | 442 | 550 | 2011-07-20 | бессрочный |  |  | 1 | 7
[7 empty] | 1 | 13.5 | 3 | 638 | 550 | 2011-09-21 | бессрочный |  |  | 1 | 13.5
[7 empty] | 1 | 12 | 3 | 871 | 550 | 2011-12-16 | бессрочный |  |  | 1 | 12
[7 empty] | 1 | 15 | 3 | 96 | 550 | 2012-03-16 | бессрочный |  |  | 1 | 15
[7 empty] | 1 | 15 | 3 | 1273 | 550 | 26.12.2013 | бессрочный
[7 empty] | 1 | 15 | 3 | 12 | 550 | 15.01.2014 | бессрочный
[7 empty] | 1 | 15 | 3 | 219 | 550 | 12.03.2014 | бессрочный
[7 empty] | 1 | 15 | 3 | 262 | 550 | 25.03.2014 | бессрочный |  |  | 1 | 15
[7 empty] | 1 | 15 | 3 | 397 | 550 | 30.04.2014 | бессрочный |  |  | 1 | 15
[7 empty] | 1 | 15 | 3 | 462 | 550 | 15.05.2014 | бессрочный |  |  | 1 | 15
[7 empty] | 1 | 15 | 3 | 504 | 550 | 28.05.2014 | бессрочный |  |  | 1 | 15
[7 empty] | 1 | 15 | 3 | 596 | 550 | 26.06.2014 | бессрочный |  |  | 1 | 15
[7 empty] | 1 | 13.5 | 3 | 631 | 550 | 09.07.2014 | бессрочный
[7 empty] | 1 | 15 | 3 | 763 | 550 | 21.08.2014 | бессрочный |  |  | 1 | 15
[7 empty] | 1 | 6 | 3 | 1100 | 550 | 17.12.2014 | бессрочный
[7 empty] | 1 | 15 | 3 | 153 | 550 | 2015-04-01 | бессрочный |  |  | 1 | 15
[7 empty] | 1 | 6 | 3 | 498 | 550 | 2015-08-11 | бессрочный |  |  | 1 | 6
[7 empty] | 1 | 15 | 3 | 570 | 550 | 2015-09-09 | бессрочный |  |  | 1 | 15
[7 empty] | 1 | 15 | 3 | 751 | 550 | 2015-11-12 | бессрочный |  |  | 1 | 15
[7 empty] | 1 | 8 | 3 | 786 | 550 | 2015-11-26 | бессрочный
[7 empty] | 1 | 15 | 3 | 856 | 550 | 2015-12-29 | бессрочный
[7 empty] | 1 | 30 | 3 | 122 | 768.68 | 2016-03-18 | бессрочный |  |  | 1 | 30
[7 empty] | 1 | 15 | 3 | 156 | 550 | 2016-04-01 | бессрочный
[7 empty] | 1 | 15 | 3 | 357 | 550 | 2016-06-15 | бессрочный
[7 empty] | 1 | 15 | 3 | 775 | 550 | 2016-11-22 | бессрочный
[7 empty] | 1 | 10 | 3 | 141 | 550 | 2017-03-14 | бессрочный |  |  | 1 | 10
[7 empty] | 1 | 15 | 3 | 155 | 550 | 2017-03-20 | бессрочный
[7 empty] | 1 | 15 | 3 | 271 | 550 | 2017-04-27 | бессрочный
[7 empty] | 1 | 15 | 3 | 344 | 550 | 2017-05-29 | бессрочный
ТП-425 | ж.д.200кв. ул. Советская ЭЧ-6 | 2х400 | - | - | - | - | 1 | 14 | х | х | 550 | х | х | - | - | 1 | 14 | - | - | -
[7 empty] | 1 | 14 | 3 | 530 | 550 | 2016-08-23 | временный |  |  | 1 | 14
ТП-426 | Российская – Новаторов | 1х160 | - | - | - | - | 3 | 33 | х | х | 1650 | х | х | - | - | 3 | 33 | 109.4 | 109.4 | 109.4
[7 empty] | 1 | 15 | 3 | 119 | 550 | 2006-07-28 | бессрочный |  |  | 1 | 15
[7 empty] | 1 | 6 | 3 | 682 | 550 | 2008-12-02 | бессрочный |  |  | 1 | 6
[7 empty] | 1 | 12 | 3 | 726 | 550 | 2009-12-08 | бессрочный |  |  | 1 | 12
ТП-427 | Вычислительный центр | 2х630 | - | - | - | - | 13 | 187.4 | х | х | 138346.69 | х | х | - | - | 11 | 182 | 939.4 | 934 | 934
[7 empty] | 1 | 15 | 2 | 396 | 1100 | 2009-07-29 | бессрочный |  |  | 1 | 15
[7 empty] | 1 | 0.4 | 3 | 612 | 550 | 2009-10-28 | бессрочный
[7 empty] | 1 | 15 | 2 | 286 | 550 | 2011-06-01 | бессрочный |  |  | 1 | 15
[7 empty] | 1 | 35 | 3 | 337 | 131196.69 | 28.05.2013 | бессрочный |  |  | 1 | 35
[7 empty] | 1 | 12 | 3 | 496 | 550 | 17.07.2013 | бессрочный |  |  | 1 | 12
[7 empty] | 1 | 15 | 3 | 507 | 550 | 18.07.2013 | бессрочный |  |  | 1 | 15
[7 empty] | 1 | 15 | 3 | 536 | 550 | 25.07.2013 | бессрочный |  |  | 1 | 15
[7 empty] | 1 | 15 | 3 | 537 | 550 | 25.07.2013 | бессрочный |  |  | 1 | 15
[7 empty] | 1 | 15 | 3 | 644 | 550 | 13.08.2013 | бессрочный |  |  | 1 | 15
[7 empty] | 1 | 15 | 3 | 720 | 550 | 04.09.2013 | бессрочный |  |  | 1 | 15
[7 empty] | 1 | 15 | 3 | 1066 | 550 | 06.11.2013 | бессрочный |  |  | 1 | 15
[7 empty] | 1 | 15 | 3 | 98 | 550 | 05.02.2014 | бессрочный |  |  | 1 | 15
[7 empty] | 1 | 5 | 3 | 203 | 550 | 2015-04-21 | временный
ТП-428 | Произв. цеха АЭМЗ | 2х630 | - | - | - | - | 0 | 0 | х | х | 0 | х | х | - | - | 0 | 0 | - | - | -
ТП-429 | Красный Абакан | 1х630 | - | - | - | - | 24 | 380 | х | х | 2200 | х | х | - | - | 16 | 229 | 331.7 | 180.7 | 180.7
[7 empty] | 1 | 20 | 3 | 33 | 30000 | 2005-05-17 | бессрочный |  |  | 1 | 20
[7 empty] | 1 | 6 | 3 | 106 | 5000 | 2005-10-07 | бессрочный |  |  | 1 | 6
[7 empty] | 1 | 11 | 3 | 489 | 550 | 2006-12-12 | бессрочный
[7 empty] | 1 | 6 | 3 | 760 | 550 | 2007-12-06 | бессрочный
[7 empty] | 1 | 5 | 3 | 294 | 550 | 2008-05-27 | бессрочный
[7 empty] | 1 | 14 | 3 | 192 | 550 | 2009-05-06 | бессрочный
[7 empty] | 1 | 12 | 3 | 579 | 550 | 2010-09-01 | бессрочный |  |  | 1 | 12
[7 empty] | 1 | 6 | 3 | 583 | 33958.98 | 2010-09-02 | бессрочный |  |  | 1 | 6
[7 empty] | 1 | 9 | 3 | 31 | 550 | 2011-02-07 | бессрочный |  |  | 1 | 9
[7 empty] | 1 | 15 | 3 | 186 | 550 | 2011-05-17 | бессрочный |  |  | 1 | 15
[7 empty] | 1 | 15 | 3 | 815 | 550 | 2011-11-24 | бессрочный
[7 empty] | 1 | 15 | 3 | 900 | 550 | 2011-12-28 | бессрочный |  |  | 1 | 15
[7 empty] | 1 | 15 | 3 | 307 | 550 | 2012-06-14 | бессрочный |  |  | 1 | 15
[7 empty] | 1 | 14 | 3 | 429 | 550 | 2012-07-25 | бессрочный |  |  | 1 | 14
[7 empty] | 1 | 15 | 3 | 38 | 550 | 2013-02-05 | бессрочный |  |  | 1 | 15
[7 empty] | 1 | 15 | 3 | 506 | 550 | 18.07.2013 | бессрочный |  |  | 1 | 15
[7 empty] | 1 | 15 | 3 | 696 | 550 | 30.08.2013 | бессрочный |  |  | 1 | 15
[7 empty] | 1 | 45 | 3 | 864 | 1858.2 | 02.10.2013 | бессрочный
[7 empty] | 1 | 12 | 3 | 919 | 550 | 09.10.2013 | бессрочный |  |  | 1 | 15
[7 empty] | 1 | 15 | 3 | 945 | 550 | 10.10.2013 | бессрочный |  |  | 1 | 15
[7 empty] | 1 | 15 | 3 | 711 | 550 | 05.08.2014 | бессрочный |  |  | 1 | 15
[7 empty] | 1 | 27 | 3 | 916 | 845.78 | 08.10.2014 | бессрочный |  |  | 1 | 27
[7 empty] | 1 | 15 | 3 | 482 | 550 | 2015-08-05 | бессрочный
[7 empty] | 1 | 43 | 3 | 148 | 1758.14 | 2016-04-01 | бессрочный
ТП-430 | Зоотехническая | 1х400 | - | - | - | - | 25 | 357.5 | х | х | 20414.38 | х | х | - | - | 18 | 258 | 98 | -1.5 | -1.5
[7 empty] | 1 | 4 | 3 | 32 | 6742.2 | 2007-01-26 | бессрочный
[7 empty] | 1 | 9 | 3 | 727 | 550 | 2007-11-28 | бессрочный |  |  | 1 | 9
[7 empty] | 1 | 15 | 3 | 378 | 550 | 2008-07-10 | бессрочный
[7 empty] | 1 | 15 | 3 | 538 | 550 | 2008-10-01 | бессрочный |  |  | 1 | 15
[7 empty] | 1 | 11 | 3 | 189 | 550 | 2009-05-04 | бессрочный
[7 empty] | 1 | 15 | 3 | 412 | 550 | 2009-08-05 | бессрочный |  |  | 1 | 15
[7 empty] | 1 | 15 | 3 | 446 | 550 | 2009-08-20 | бессрочный |  |  | 1 | 15
[7 empty] | 1 | 9 | 3 | 749 | 550 | 2009-12-09 | бессрочный
[7 empty] | 1 | 11 | 3 | 126 | 550 | 2010-03-15 | бессрочный
[7 empty] | 1 | 12 | 3 | 443 | 550 | 2010-07-13 | бессрочный |  |  | 1 | 12
[7 empty] | 1 | 9.5 | 3 | 476 | 550 | 2010-07-23 | бессрочный
[7 empty] | 1 | 12 | 3 | 642 | 550 | 2010-09-27 | бессрочный |  |  | 1 | 12
[7 empty] | 1 | 15 | 3 | 144 | 550 | 2011-05-03 | бессрочный |  |  | 1 | 15
[7 empty] | 1 | 15 | 3 | 597 | 550 | 2011-09-08 | бессрочный |  |  | 1 | 15
[7 empty] | 1 | 15 | 3 | 51 | 550 | 2012-02-10 | бессрочный |  |  | 1 | 15
[7 empty] | 1 | 15 | 3 | 746 | 550 | 2012-10-23 | бессрочный |  |  | 1 | 15
[7 empty] | 1 | 15 | 3 | 796 | 550 | 2012-11-08 | бессрочный |  |  | 1 | 15
[7 empty] | 1 | 15 | 3 | 387 | 550 | 11.06.2013 | бессрочный |  |  | 1 | 15
[7 empty] | 1 | 15 | 3 | 600 | 550 | 07.08.2013 | бессрочный |  |  | 1 | 15
[7 empty] | 1 | 15 | 3 | 476 | 550 | 21.05.2014 | бессрочный |  |  | 1 | 15
[7 empty] | 1 | 15 | 3 | 702 | 550 | 31.07.2014 | бессрочный |  |  | 1 | 15
[7 empty] | 1 | 15 | 3 | 920 | 550 | 08.10.2014 | бессрочный |  |  | 1 | 15
[7 empty] | 1 | 15 | 3 | 430 | 550 | 2015-07-13 | бессрочный |  |  | 1 | 15
[7 empty] | 1 | 15 | 3 | 578 | 550 | 2015-09-10 | бессрочный |  |  | 1 | 15
[7 empty] | 1 | 40 | 3 | 411 | 1022.18 | 2016-07-06 | бессрочный
ТП-431 | «Телятник» | 1х400 | - | - | - | - | 55 | 692.6 | х | х | 124229.07 | х | х | - | - | 45 | 567.5 | -211.5 | 0 | 0
[7 empty] | 1 | 3 | 3 | 63 | 6000 | 2005-08-01 | бессрочный |  |  | 1 | 3
[7 empty] | 1 | 3 | 3 | 26 | 6000 | 2005-04-28 | бессрочный |  |  | 1 | 3
[7 empty] | 1 | 5 | 3 | 49 | 10000 | 2005-07-11 | бессрочный |  |  | 1 | 5
[7 empty] | 1 | 3 | 3 | 58 | 6000 | 2005-07-18 | бессрочный |  |  | 1 | 3
[7 empty] | 1 | 4 | 3 | 81 | 8000 | 2005-09-02 | бессрочный |  |  | 1 | 4
[7 empty] | 1 | 7 | 3 | 89 | 14000 | 2005-09-09 | бессрочный |  |  | 1 | 7
[7 empty] | 1 | 11.5 | 3 | 64 | 23000 | 2005-09-21 | бессрочный |  |  | 1 | 11.5
[7 empty] | 1 | 5 | 3 | 107 | 10000 | 2005-10-24 | бессрочный |  |  | 1 | 5
[7 empty] | 1 | 15 | 3 | 114 | 550 | 2006-07-25 | бессрочный |  |  | 1 | 15
[7 empty] | 1 | 15 | 3 | 121 | 550 | 2006-07-11 | бессрочный |  |  | 1 | 15
[7 empty] | 1 | 13 | 3 | 275 | 550 | 2006-09-07 | бессрочный |  |  | 1 | 13
[7 empty] | 1 | 15 | 3 | 126 | 550 | 2006-08-02 | бессрочный |  |  | 1 | 15
[7 empty] | 1 | 14 | 3 | 221 | 550 | 2006-08-21 | бессрочный |  |  | 1 | 14
[7 empty] | 1 | 12 | 3 | 291 | 550 | 2006-09-13 | бессрочный |  |  | 1 | 12
[7 empty] | 1 | 15 | 3 | 421 | 550 | 2006-11-08 | бессрочный |  |  | 1 | 15
[7 empty] | 1 | 10 | 3 | 115 | 15000 | 2005-10-31 | бессрочный |  |  | 1 | 10
[7 empty] | 1 | 12 | 3 | 291 | 550 | 2008-09-13 | бессрочный |  |  | 1 | 12
[7 empty] | 1 | 6 | 3 | 462 | 550 | 2008-08-28 | бессрочный |  |  | 1 | 6
[7 empty] | 1 | 6 | 3 | 24 | 550 | 2009-02-02 | бессрочный |  |  | 1 | 6
[7 empty] | 1 | 12 | 3 | 195 | 550 | 2009-05-07 | бессрочный
[7 empty] | 1 | 12 | 3 | 611 | 550 | 2009-10-27 | бессрочный |  |  | 1 | 15
[7 empty] | 1 | 11 | 3 | 704 | 550 | 2009-12-01 | бессрочный |  |  | 1 | 11
[7 empty] | 1 | 12 | 3 | 105 | 550 | 2010-03-03 | бессрочный |  |  | 1 | 12
[7 empty] | 1 | 12 | 3 | 636 | 550 | 2010-09-23 | бессрочный |  |  | 1 | 12
[7 empty] | 1 | 12 | 3 | 47 | 550 | 2011-02-15 | бессрочный |  |  | 1 | 12
[7 empty] | 1 | 15 | 3 | 368 | 550 | 2011-06-23 | бессрочный |  |  | 1 | 15
[7 empty] | 1 | 15 | 3 | 349 | 550 | 2011-06-22 | бессрочный |  |  | 1 | 15
[7 empty] | 1 | 15 | 3 | 228 | 550 | 2011-05-24 | бессрочный |  |  | 1 | 15
[7 empty] | 1 | 15 | 3 | 446 | 550 | 2011-07-21 | бессрочный |  |  | 1 | 15
[7 empty] | 1 | 25 | 3 | 760 | 550 | 2011-10-27 | бессрочный |  |  | 1 | 25
[7 empty] | 1 | 9 | 3 | 852 | 550 | 2011-12-08 | бессрочный
[7 empty] | 1 | 15 | 3 | 10 | 550 | 2012-01-18 | бессрочный |  |  | 1 | 15
[7 empty] | 1 | 15 | 3 | 129 | 550 | 2012-04-04 | бессрочный |  |  | 1 | 15
[7 empty] | 1 | 6 | 3 | 223 | 550 | 2012-05-15 | бессрочный |  |  | 1 | 6
[7 empty] | 1 | 15 | 3 | 519 | 550 | 2012-08-23 | бессрочный |  |  | 1 | 15
[7 empty] | 1 | 15 | 3 | 863 | 550 | 2012-12-11 | бессрочный |  |  | 1 | 15
[7 empty] | 1 | 15 | 3 | 890 | 550 | 2012-12-20 | бессрочный
[7 empty] | 1 | 14.1 | 3 | 93 | 550 | 2013-02-27 | бессрочный
[7 empty] | 1 | 15 | 3 | 252 | 550 | 2013-03-28 | бессрочный
[7 empty] | 1 | 15 | 3 | 422 | 550 | 19.06.2013 | бессрочный |  |  | 1 | 15
[7 empty] | 1 | 15 | 3 | 504 | 550 | 18.07.2013 | бессрочный |  |  | 1 | 15
[7 empty] | 1 | 15 | 3 | 1142 | 550 | 27.11.2013 | бессрочный |  |  | 1 | 15
[7 empty] | 1 | 30 | 3 | 1060 | 1479.07 | 06.11.2013 | бессрочный |  |  | 1 | 30
[7 empty] | 1 | 15 | 3 | 106 | 550 | 06.02.2014 | бессрочный |  |  | 1 | 15
[7 empty] | 1 | 15 | 3 | 270 | 550 | 27.03.2014 | бессрочный |  |  | 1 | 15
[7 empty] | 1 | 15 | 3 | 403 | 550 | 30.04.2014 | бессрочный |  |  | 1 | 15
[7 empty] | 1 | 9 | 3 | 6 | 550 | 2015-01-15 | бессрочный
[7 empty] | 1 | 15 | 3 | 95 | 550 | 2015-03-04 | бессрочный |  |  | 1 | 15
[7 empty] | 1 | 9 | 3 | 116 | 550 | 2015-03-16 | бессрочный
[7 empty] | 1 | 15 | 3 | 194 | 550 | 2015-04-20 | бессрочный |  |  | 1 | 15
[7 empty] | 1 | 15 | 3 | 387 | 550 | 2015-06-26 | бессрочный
[7 empty] | 1 | 15 | 3 | 426 | 550 | 2016-07-15 | бессрочный |  |  | 1 | 15
[7 empty] | 1 | 15 | 3 | 606 | 550 | 2016-09-14 | бессрочный |  |  | 1 | 15
[7 empty] | 1 | 15 | 3 | 660 | 550 | 2016-10-04 | бессрочный
[7 empty] | 1 | 15 | 3 | 235 | 550 | 2017-04-18 | бессрочный
ТП-432 | «Магазин» | 1х630 | - | - | - | - | 80 | 1098.9 | х | х | 54841.07 | х | х | - | - | 75 | 813.9 | 0 | 0 | 0
[7 empty] | 1 | 3 | 3 | 161 | 550 | 2006-08-08 | бессрочный |  |  | 1 | 3
[7 empty] | 1 | 12 | 3 | 293 | 550 | 2006-09-14 | бессрочный |  |  | 1 | 12
[7 empty] | 1 | 10.5 | 3 | 451 | 550 | 2006-11-23 | бессрочный |  |  | 1 | 10.5
[7 empty] | 1 | 5 | 3 | 139 | 8427.75 | 2007-03-27 | бессрочный |  |  | 1 | 5
[7 empty] | 1 | 8 | 3 | 178 | 550 | 2007-04-05 | бессрочный |  |  | 1 | 8
[7 empty] | 1 | 15 | 3 | 56 | 550 | 2008-02-01 | бессрочный |  |  | 1 | 15
[7 empty] | 1 | 15 | 3 | 349 | 550 | 2008-06-24 | бессрочный |  |  | 1 | 15
[7 empty] | 1 | 15 | 3 | 384 | 550 | 2008-07-14 | бессрочный |  |  | 1 | 15
[7 empty] | 1 | 15 | 3 | 487 | 550 | 2008-09-12 | бессрочный |  |  | 1 | 15
[7 empty] | 1 | 15 | 3 | 552 | 550 | 2008-10-09 | бессрочный |  |  | 1 | 15
[7 empty] | 1 | 15 | 3 | 597 | 550 | 2008-10-27 | бессрочный |  |  | 1 | 15
[7 empty] | 1 | 6 | 3 | 621 | 550 | 2008-11-12 | бессрочный |  |  | 1 | 6
[7 empty] | 1 | 15 | 3 | 77 | 550 | 2009-03-13 | бессрочный |  |  | 1 | 15
[7 empty] | 1 | 15 | 3 | 317 | 550 | 2009-07-03 | бессрочный |  |  | 1 | 15
[7 empty] | 1 | 15 | 3 | 445 | 550 | 2009-08-20 | бессрочный |  |  | 1 | 15
[7 empty] | 1 | 14.7 | 3 | 500 | 550 | 2009-09-11 | бессрочный |  |  | 1 | 14.7
[7 empty] | 1 | 10.5 | 3 | 529 | 550 | 2009-09-29 | бессрочный |  |  | 1 | 10.5
[7 empty] | 1 | 15 | 3 | 660 | 550 | 2009-11-11 | бессрочный |  |  | 1 | 15
[7 empty] | 1 | 9 | 3 | 691 | 550 | 2009-11-25 | бессрочный |  |  | 1 | 9
[7 empty] | 1 | 3 | 3 | 754 | 550 | 2009-12-14 | бессрочный |  |  | 1 | 3
[7 empty] | 1 | 12 | 3 | 9 | 550 | 2010-01-13 | бессрочный |  |  | 1 | 12
[7 empty] | 1 | 12 | 3 | 78 | 550 | 2010-02-26 | бессрочный |  |  | 1 | 12
[7 empty] | 1 | 12 | 3 | 179 | 550 | 2010-04-16 | бессрочный |  |  | 1 | 12
[7 empty] | 1 | 10.5 | 3 | 218 | 550 | 2010-05-04 | бессрочный |  |  | 1 | 10.5
[7 empty] | 1 | 5 | 3 | 234 | 550 | 2010-05-06 | бессрочный |  |  | 1 | 5
[7 empty] | 1 | 12 | 3 | 509 | 550 | 2010-08-03 | бессрочный |  |  | 1 | 12
[7 empty] | 1 | 12 | 3 | 516 | 550 | 2010-08-04 | бессрочный |  |  | 1 | 12
[7 empty] | 1 | 12 | 3 | 517 | 550 | 2010-08-04 | бессрочный |  |  | 1 | 12
[7 empty] | 1 | 7 | 3 | 519 | 550 | 2010-08-05 | бессрочный |  |  | 1 | 7
[7 empty] | 1 | 10 | 3 | 574 | 550 | 2010-08-31 | бессрочный |  |  | 1 | 10
[7 empty] | 1 | 12 | 3 | 586 | 550 | 2010-09-06 | бессрочный |  |  | 1 | 12
[7 empty] | 1 | 6.5 | 3 | 633 | 550 | 2010-09-23 | бессрочный |  |  | 1 | 6.5
[7 empty] | 1 | 6 | 3 | 727 | 550 | 2010-11-08 | бессрочный |  |  | 1 | 6
[7 empty] | 1 | 11 | 3 | 683 | 550 | 2010-10-19 | бессрочный |  |  | 1 | 11
[7 empty] | 1 | 11 | 3 | 112 | 550 | 2011-03-14 | бессрочный |  |  | 1 | 6
[7 empty] | 1 | 15 | 3 | 149 | 550 | 2011-05-05 | бессрочный |  |  | 1 | 15
[7 empty] | 1 | 10 | 3 | 150 | 550 | 2011-04-25 | бессрочный |  |  | 1 | 10
[7 empty] | 1 | 14.7 | 3 | 337 | 550 | 2011-06-17 | бессрочный |  |  | 1 | 14.7
[7 empty] | 1 | 15 | 3 | 340 | 550 | 2011-06-20 | бессрочный |  |  | 1 | 15
[7 empty] | 1 | 15 | 3 | 387 | 550 | 2011-07-04 | бессрочный |  |  | 1 | 15
[7 empty] | 1 | 15 | 3 | 849 | 550 | 2011-12-07 | бессрочный |  |  | 1 | 15
[7 empty] | 1 | 12 | 3 | 891 | 550 | 2011-12-27 | бессрочный |  |  | 1 | 12
[7 empty] | 1 | 3 | 3 | 133 | 550 | 2012-04-05 | бессрочный |  |  | 1 | 3
[7 empty] | 1 | 15 | 3 | 264 | 550 | 2012-05-30 | бессрочный |  |  | 1 | 15
[7 empty] | 1 | 15 | 3 | 491 | 550 | 2012-08-15 | бессрочный |  |  | 1 | 15
[7 empty] | 1 | 15 | 3 | 670 | 550 | 2012-10-03 | бессрочный |  |  | 1 | 15
[7 empty] | 1 | 13.5 | 3 | 802 | 550 | 2012-11-13 | бессрочный |  |  | 1 | 13.5
[7 empty] | 1 | 15 | 3 | 877 | 550 | 2012-12-13 | бессрочный |  |  | 1 | 15
[7 empty] | 1 | 14 | 3 | 19 | 550 | 2013-01-23 | бессрочный |  |  | 1 | 14
[7 empty] | 1 | 14 | 3 | 70 | 550 | 2013-02-20 | бессрочный |  |  | 1 | 14
[7 empty] | 1 | 13 | 3 | 78 | 550 | 2013-02-21 | бессрочный |  |  | 1 | 13
[7 empty] | 1 | 15 | 3 | 404 | 550 | 18.06.2013 | бессрочный |  |  | 1 | 15
[7 empty] | 1 | 15 | 3 | 663 | 550 | 20.08.2013 | бессрочный |  |  | 1 | 15
[7 empty] | 1 | 15 | 3 | 744 | 550 | 11.09.2013 | бессрочный |  |  | 1 | 15
[7 empty] | 1 | 12 | 3 | 745 | 550 | 11.09.2013 | бессрочный |  |  | 1 | 12
[7 empty] | 1 | 15 | 3 | 1010 | 550 | 25.10.2013 | бессрочный |  |  | 1 | 15
[7 empty] | 1 | 15 | 3 | 1183 | 550 | 03.12.2013 | бессрочный |  |  | 1 | 15
[7 empty] | 1 | 15 | 3 | 662 | 550 | 29.01.2014 | бессрочный |  |  | 1 | 15
[7 empty] | 1 | 15 | 3 | 101 | 550 | 06.02.2014 | бессрочный |  |  | 1 | 15
[7 empty] | 1 | 15 | 3 | 277 | 550 | 27.03.2014 | бессрочный |  |  | 1 | 15
[7 empty] | 1 | 15 | 3 | 528 | 550 | 03.06.2014 | бессрочный |  |  | 1 | 15
[7 empty] | 1 | 25 | 3 | 730 | 704.81 | 12.08.2014 | бессрочный
[7 empty] | 1 | 15 | 3 | 859 | 550 | 23.09.2014 | бессрочный |  |  | 1 | 15
[7 empty] | 1 | 15 | 3 | 952 | 550 | 17.10.2014 | бессрочный |  |  | 1 | 15
[7 empty] | 1 | 30 | 3 | 1000 | 1618.84 | 05.11.2014 | бессрочный |  |  | 1 | 30
[7 empty] | 1 | 15 | 3 | 557 | 550 | 2015-09-08 | бессрочный |  |  | 1 | 15
[7 empty] | 1 | 15 | 3 | 128 | 550 | 2016-03-21 | бессрочный |  |  | 1 | 15
[7 empty] | 1 | 15 | 3 | 153 | 550 | 2016-04-01 | бессрочный |  |  | 1 | 15
[7 empty] | 1 | 15 | 3 | 206 | 550 | 2016-04-21 | бессрочный |  |  | 1 | 15
[7 empty] | 1 | 15 | 3 | 309 | 550 | 2016-06-01 | бессрочный |  |  | 1 | 15
[7 empty] | 1 | 15 | 3 | 418 | 550 | 2016-07-08 | бессрочный |  |  | 1 | 15
[7 empty] | 1 | 15 | 3 | 455 | 550 | 2016-07-26 | бессрочный |  |  | 1 | 15
[7 empty] | 1 | 15 | 3 | 508 | 550 | 2016-08-17 | бессрочный |  |  | 1 | 15
[7 empty] | 1 | 15 | 3 | 547 | 550 | 2016-08-26 | бессрочный |  |  | 1 | 15
[7 empty] | 1 | 15 | 3 | 636 | 550 | 2016-09-23 | бессрочный |  |  | 1 | 15
[7 empty] | 1 | 15 | 3 | 675 | 550 | 2016-10-06 | бессрочный
[7 empty] | 1 | 60 | 3 | 771 | 2289.67 | 2016-11-17 | бессрочный
[7 empty] | 1 | 15 | 3 | 853 | 550 | 2016-12-28 | бессрочный
[7 empty] | 1 | 15 | 3 | 215 | 550 | 2017-04-10 | бессрочный |  |  | 1 | 15
[7 empty] | 1 | 15 | 3 | 348 | 550 | 2017-05-30 | бессрочный
ТП-433 | Кирова,103а | 2х630 | - | - | - | - | 23 | 308.14 | х | х | 299794.33 | х | х | - | - | 15 | 211.14 | 910.26 | 813.26 | 813.26
[7 empty] | 1 | 10 | 3 | 31 | 16855.5 | 2006-06-22 | бессрочный |  |  | 1 | 10
[7 empty] | 1 | 45 | 3 | 253 | 42630.75 | 2006-08-31 | бессрочный |  |  | 1 | 45
[7 empty] | 1 | 2 | 3 | 517 | 3371.1 | 2006-12-26 | бессрочный |  |  | 1 | 2
[7 empty] | 1 | 40 | 2 | 603 | 226393.2 | 2009-10-27 | бессрочный |  |  | 1 | 40
[7 empty] | 1 | 10 | 3 | 866 | 550 | 2011-12-14 | бессрочный |  |  | 1 | 10
[7 empty] | 1 | 5 | 3 | 719 | 550 | 2012-10-16 | бессрочный |  |  | 1 | 5
[7 empty] | 1 | 15 | 3 | 329 | 550 | 23.05.2013 | бессрочный
[7 empty] | 1 | 15 | 3 | 542 | 550 | 30.07.2013 | бессрочный |  |  | 1 | 15
[7 empty] | 1 | 15 | 3 | 851 | 550 | 01.10.2013 | бессрочный |  |  | 1 | 15
[7 empty] | 1 | 15 | 2 | 1048 | 550 | 31.10.2013 | бессрочный
[7 empty] | 1 | 5 | 3 | 1152 | 550 | 27.11.2013 | бессрочный |  |  | 1 | 5
[7 empty] | 1 | 7 | 3 | 1219 | 550 | 10.12.2013 | бессрочный |  |  | 1 | 7
[7 empty] | 1 | 15 | 3 | 195 | 550 | 05.03.2014 | бессрочный |  |  | 1 | 15
[7 empty] | 1 | 6 | 3 | 1077 | 550 | 09.12.2014 | временный |  |  | 1 | 6
[7 empty] | 1 | 0.14 | 3 | 261 | 550 | 2016-05-11 | бессрочный |  |  | 1 | 0.14
[7 empty] | 1 | 2 | 3 | 433 | 550 | 2016-06-17 | бессрочный
[7 empty] | 1 | 15 | 3 | 521 | 550 | 2016-08-19 | бессрочный |  |  | 1 | 15
[7 empty] | 1 | 21 | 3 | 528 | 643.78 | 2016-08-22 | бессрочный |  |  | 1 | 21
[7 empty] | 1 | 5 | 3 | 577 | 550 | 2016-09-07 | бессрочный
[7 empty] | 1 | 15 | 3 | 819 | 550 | 2016-12-16 | бессрочный
[7 empty] | 1 | 15 | 3 | 820 | 550 | 2016-12-16 | бессрочный
[7 empty] | 1 | 15 | 3 | 857 | 550 | 2016-12-29 | бессрочный
[7 empty] | 1 | 15 | 3 | 858 | 550 | 2016-12-28 | бессрочный
ТП-434 | Жил. пос.VI м-на | 1х630 | - | - | - | - | 19 | 279 | х | х | 10806.96 | х | х | - | - | 14 | 199 | 361.7 | 281.7 | 281.7
[7 empty] | 1 | 15 | 3 | 297 | 550 | 2006-09-14 | бессрочный |  |  | 1 | 15
[7 empty] | 1 | 10.5 | 3 | 387 | 10.5 | 2006-10-20 | бессрочный |  |  | 1 | 10.5
[7 empty] | 1 | 12 | 3 | 604 | 550 | 2009-10-29 | бессрочный |  |  | 1 | 12
[7 empty] | 1 | 11.5 | 3 | 649 | 550 | 2009-11-11 | бессрочный |  |  | 1 | 11.5
[7 empty] | 1 | 13 | 3 | 659 | 550 | 2009-11-11 | бессрочный
[7 empty] | 1 | 15 | 3 | 855 | 550 | 2011-12-08 | бессрочный |  |  | 1 | 15
[7 empty] | 1 | 15 | 3 | 135 | 550 | 2013-03-05 | бессрочный |  |  | 1 | 15
[7 empty] | 1 | 15 | 3 | 186 | 550 | 2013-03-28 | бессрочный |  |  | 1 | 15
[7 empty] | 1 | 15 | 3 | 182 | 550 | 04.03.2014 | бессрочный |  |  | 1 | 15
[7 empty] | 1 | 15 | 3 | 468 | 550 | 15.05.2014 | бессрочный |  |  | 1 | 15
[7 empty] | 1 | 15 | 3 | 613 | 550 | 08.07.2014 | бессрочный |  |  | 1 | 15
[7 empty] | 1 | 15 | 3 | 749 | 550 | 19.08.2014 | бессрочный
[7 empty] | 1 | 12 | 3 | 918 | 550 | 08.10.2014 | бессрочный
[7 empty] | 1 | 15 | 3 | 993 | 550 | 30.10.2014 | бессрочный
[7 empty] | 1 | 15 | 3 | 119 | 550 | 2015-03-18 | бессрочный |  |  | 1 | 15
[7 empty] | 1 | 15 | 3 | 434 | 974.28 | 2015-06-15 | бессрочный |  |  | 1 | 15
[7 empty] | 1 | 25 | 3 | 72 | 1022.18 | 2016-02-26 | бессрочный
[7 empty] | 1 | 15 | 3 | 166 | 550 | 2016-04-12 | бессрочный |  |  | 1 | 15
[7 empty] | 1 | 15 | 3 | 640 | 550 | 2016-09-23 | бессрочный |  |  | 1 | 15
ТП-435 | Хладокомбинат | 2х630 | - | - | - | - | 0 | 0 | х | х | 0 | х | х | - | - | 0 | 0 | - | - | -
ТП-436 | Хладокомбинат | 2х630 | - | - | - | - | 0 | 0 | х | х | 0 | х | х | - | - | 0 | 0 | - | - | -
ТП-437 | Насосная №3 Абаканская ТЭЦ | 1х400 | - | - | - | - | 0 | 0 | х | х | 0 | х | х | - | - | 0 | 0 | - | - | -
ТП-438 | База Экотехнополис ЭТП УС ХЭНРО | 1х250 | - | - | - | - | 0 | 0 | х | х | 0 | х | х | - | - | 0 | 0 | - | - | -
ТП-439 | Григорьев В.А. частная | 1х63 | - | - | - | - | 0 | 0 | х | х | 0 | х | х | - | - | 0 | 0 | - | - | -
ТП-440 | Заречная | 1х400 | - | - | - | - | 35 | 423.6 | х | х | 24700 | х | х | - | - | 23 | 292 | 64 | 0 | 0
[7 empty] | 1 | 3 | 3 | 62 | 6000 | 2005-07-26 | бессрочный |  |  | 1 | 3
[7 empty] | 1 | 3 | 3 | 8 | 550 | 2006-06-14 | бессрочный
[7 empty] | 1 | 3 | 3 | 134 | 550 | 2006-08-03 | бессрочный
[7 empty] | 1 | 12 | 3 | 157 | 550 | 2006-08-08 | бессрочный |  |  | 1 | 12
[7 empty] | 1 | 10 | 3 | 348 | 550 | 2006-10-02 | бессрочный |  |  | 1 | 10
[7 empty] | 1 | 6 | 3 | 427 | 550 | 2008-08-05 | бессрочный
[7 empty] | 1 | 6 | 3 | 470 | 550 | 2008-09-03 | бессрочный |  |  | 1 | 6
[7 empty] | 1 | 13.5 | 3 | 492 | 550 | 2009-09-08 | бессрочный
[7 empty] | 1 | 9 | 3 | 482 | 550 | 2010-07-28 | бессрочный |  |  | 1 | 9
[7 empty] | 1 | 12 | 3 | 494 | 550 | 2010-07-29 | бессрочный |  |  | 1 | 12
[7 empty] | 1 | 6 | 3 | 518 | 550 | 2010-08-04 | бессрочный |  |  | 1 | 6
[7 empty] | 1 | 12 | 3 | 775 | 550 | 2010-11-26 | бессрочный
[7 empty] | 1 | 15 | 3 | 856 | 550 | 2011-12-08 | бессрочный |  |  | 1 | 15
[7 empty] | 1 | 15 | 3 | 857 | 550 | 2011-12-08 | бессрочный |  |  | 1 | 15
[7 empty] | 1 | 15 | 3 | 127 | 550 | 2012-04-03 | бессрочный |  |  | 1 | 15
[7 empty] | 1 | 15 | 3 | 440 | 550 | 2012-07-31 | бессрочный |  |  | 1 | 15
[7 empty] | 1 | 13.5 | 3 | 485 | 550 | 2012-08-14 | бессрочный
[7 empty] | 1 | 12 | 3 | 563 | 550 | 2012-09-05 | бессрочный
[7 empty] | 1 | 15 | 3 | 723 | 550 | 2012-10-16 | бессрочный |  |  | 1 | 15
[7 empty] | 1 | 11.5 | 3 | 24 | 550 | 2013-01-23 | бессрочный
[7 empty] | 1 | 15 | 3 | 79 | 550 | 2013-02-21 | бессрочный
[7 empty] | 1 | 12.1 | 3 | 388 | 550 | 11.06.2013 | бессрочный
[7 empty] | 1 | 14 | 3 | 510 | 550 | 18.07.2013 | бессрочный |  |  | 1 | 14
[7 empty] | 1 | 15 | 3 | 16 | 550 | 16.01.2014 | бессрочный |  |  | 1 | 15
[7 empty] | 1 | 15 | 3 | 65 | 550 | 29.01.2014 | бессрочный |  |  | 1 | 15
[7 empty] | 1 | 15 | 3 | 252 | 550 | 20.03.2014 | бессрочный
[7 empty] | 1 | 15 | 3 | 330 | 550 | 09.04.2014 | бессрочный |  |  | 1 | 15
[7 empty] | 1 | 15 | 3 | 332 | 550 | 09.04.2014 | бессрочный |  |  | 1 | 15
[7 empty] | 1 | 15 | 3 | 498 | 550 | 27.05.2014 | бессрочный |  |  | 1 | 15
[7 empty] | 1 | 15 | 3 | 614 | 550 | 08.07.2014 | бессрочный |  |  | 1 | 15
[7 empty] | 1 | 15 | 3 | 633 | 550 | 09.07.2014 | бессрочный |  |  | 1 | 15
[7 empty] | 1 | 15 | 3 | 816 | 550 | 09.09.2014 | бессрочный |  |  | 1 | 15
[7 empty] | 1 | 10 | 3 | 281 | 550 | 2016-05-20 | бессрочный |  |  | 1 | 10
[7 empty] | 1 | 15 | 3 | 658 | 550 | 2016-10-04 | бессрочный
[7 empty] | 1 | 15 | 3 | 149 | 550 | 2017-03-15 | бессрочный |  |  | 1 | 15
ТП-441 | МК-8 | 1х250 | - | - | - | - | 1 | 6 | х | х | 550 | х | х | - | - | 1 | 6 | 216.5 | 216.5 | 216.5
[7 empty] | 1 | 6 | 3 | 720 | 550 | 2014-08-07 | временный |  |  | 1 | 6
ТП-442 | Коттеджи ЮЭС | 1х160 | - | - | - | - | 0 | 0 | х | х | 0 | х | х | - | - | 0 | 0 | - | - | -
ТП-442А | Коттеджи ЮЭС | 1х400 | - | - | - | - | 0 | 0 | х | х | 0 | х | х | - | - | 0 | 0 | - | - | -
ТП-443 | ЧП «Яковлев» | 1х160 | - | - | - | - | 1 | 39.3 | х | х | 2769.92 | х | х | - | - | 0 | 0 | 142.4 | 103.1 | 103.1
[7 empty] | 1 | 39.3 | 3 | 221 | 2769.92 | 12.03.2014 | бессрочный
ТП-444 | Кошурникова-3 ЭЧ-6 | 2х630 | - | - | - | - | 0 | 0 | х | х | 0 | х | х | - | - | 0 | 0 | - | - | -
ТП-445 | «Дом МЖК» | 2х400 | - | - | - | - | 5 | 40 | х | х | 2750 | х | х | - | - | 4 | 39.5 | 672.5 | 672 | 672
[7 empty] | 1 | 6.5 | 3 | 136 | 550 | 2009-04-09 | бессрочный |  |  | 1 | 6.5
[7 empty] | 1 | 0.5 | 3 | 647 | 550 | 2010-09-28 | бессрочный
[7 empty] | 1 | 15 | 3 | 862 | 550 | 01.10.2013 | бессрочный |  |  | 1 | 15
[7 empty] | 1 | 10 | 3 | 1007 | 550 | 24.10.2013 | бессрочный |  |  | 1 | 10
[7 empty] | 1 | 8 | 3 | 1089 | 550 | 12.11.2013 | бессрочный |  |  | 1 | 8
ТП-446 | Озерная | 1х250 | - | - | - | - | 60 | 502.5 | х | х | 269238.17 | х | х | - | - | 43 | 289.5 | -67 | 0 | 0
[7 empty] | 1 | 3 | 3 | 78 | 550 | 2006-07-11 | бессрочный |  |  | 1 | 3
[7 empty] | 1 | 20 | 3 | 249 | 33711 | 2006-08-30 | бессрочный |  |  | 1 | 20
[7 empty] | 1 | 9.5 | 3 | 485 | 550 | 2006-12-11 | бессрочный |  |  | 1 | 9.5
[7 empty] | 1 | 5 | 3 | 303 | 550 | 2007-05-21 | бессрочный
[7 empty] | 1 | 13 | 3 | 115 | 550 | 2008-03-05 | бессрочный
[7 empty] | 1 | 6 | 3 | 548 | 550 | 2008-10-08 | бессрочный
[7 empty] | 1 | 15 | 3 | 457 | 550 | 2009-08-26 | бессрочный
[7 empty] | 1 | 11 | 3 | 562 | 550 | 2009-10-12 | бессрочный |  |  | 1 | 11
[7 empty] | 1 | 8 | 3 | 756 | 550 | 2009-12-14 | бессрочный |  |  | 1 | 8
[7 empty] | 1 | 8 | 3 | 781 | 550 | 2009-12-28 | бессрочный |  |  | 1 | 8
[7 empty] | 1 | 12 | 3 | 202 | 550 | 2010-04-27 | бессрочный |  |  | 1 | 12
[7 empty] | 1 | 15 | 3 | 229 | 550 | 2010-05-06 | бессрочный |  |  | 1 | 15
[7 empty] | 1 | 14.5 | 3 | 138 | 550 | 2011-04-28 | бессрочный |  |  | 1 | 14.5
[7 empty] | 1 | 9 | 3 | 480 | 550 | 2011-08-01 | бессрочный |  |  | 1 | 9
[7 empty] | 1 | 9 | 3 | 528 | 550 | 2011-08-10 | бессрочный |  |  | 1 | 9
[7 empty] | 1 | 6 | 3 | 882 | 550 | 2011-12-21 | бессрочный
[7 empty] | 1 | 12 | 3 | 903 | 550 | 2011-12-29 | бессрочный |  |  | 1 | 12
[7 empty] | 1 | 15 | 3 | 144 | 550 | 2012-04-12 | бессрочный |  |  | 1 | 15
[7 empty] | 1 | 17 | 3 | 605 | 11869.66 | 2012-07-11 | бессрочный |  |  | 1 | 17
[7 empty] | 1 | 15 | 3 | 434 | 550 | 2012-07-27 | бессрочный |  |  | 1 | 15
[7 empty] | 1 | 3 | 3 | 879 | 550 | 2012-12-18 | бессрочный |  |  | 1 | 3
[7 empty] | 1 | 15 | 3 | 535 | 550 | 25.07.2013 | бессрочный |  |  | 1 | 15
[7 empty] | 1 | 15 | 3 | 1084 | 550 | 08.11.2013 | бессрочный |  |  | 1 | 15
[7 empty] | 1 | 2 | 3 | 76 | 550 | 30.01.2014 | бессрочный |  |  | 1 | 2
[7 empty] | 1 | 15 | 3 | 663 | 550 | 18.07.2014 | бессрочный |  |  | 1 | 15
[7 empty] | 1 | 15 | 3 | 682 | 550 | 24.07.2014 | бессрочный
[7 empty] | 1 | 2 | 3 | 864 | 550 | 24.09.2014 | бессрочный |  |  | 1 | 2
[7 empty] | 1 | 3 | 3 | 1005 | 550 | 2014-11-06 | бессрочный |  |  | 1 | 3
[7 empty] | 1 | 2 | 3 | 86 | 550 | 2015-02-26 | бессрочный |  |  | 1 | 2
[7 empty] | 1 | 2 | 3 | 85 | 550 | 2015-02-25 | бессрочный |  |  | 1 | 2
[7 empty] | 1 | 0.5 | 3 | 249 | 550 | 2015-05-13 | бессрочный |  |  | 1 | 0.5
[7 empty] | 1 | 2 | 3 | 212 | 550 | 2015-04-24 | бессрочный
[7 empty] | 1 | 2 | 3 | 294 | 550 | 2015-05-27 | бессрочный
[7 empty] | 1 | 2 | 3 | 295 | 550 | 2015-05-27 | бессрочный
[7 empty] | 1 | 2 | 3 | 493 | 550 | 2015-08-11 | бессрочный |  |  | 1 | 2
[7 empty] | 1 | 5 | 3 | 530 | 550 | 2015-08-28 | бессрочный |  |  | 1 | 5
[7 empty] | 1 | 2 | 3 | 540 | 550 | 2015-09-02 | бессрочный |  |  | 1 | 2
[7 empty] | 1 | 3 | 3 | 594 | 550 | 2015-09-16 | бессрочный
[7 empty] | 1 | 3 | 3 | 596 | 550 | 2015-09-17 | бессрочный
[7 empty] | 1 | 2 | 3 | 686 | 550 | 2015-10-19 | бессрочный |  |  | 1 | 2
[7 empty] | 1 | 5 | 3 | 697 | 550 | 2015-10-21 | бессрочный
[7 empty] | 1 | 2 | 3 | 731 | 550 | 2015-11-05 | бессрочный |  |  | 1 | 2
[7 empty] | 1 | 2 | 3 | 754 | 550 | 2015-11-12 | бессрочный
[7 empty] | 1 | 2 | 3 | 807 | 550 | 2015-12-07 | бессрочный |  |  | 1 | 2
[7 empty] | 1 | 2 | 3 | 64 | 550 | 2016-02-20 | бессрочный |  |  | 1 | 2
[7 empty] | 1 | 2 | 3 | 140 | 550 | 2016-03-30 | бессрочный |  |  | 1 | 2
[7 empty] | 1 | 2 | 3 | 318 | 550 | 2016-06-02 | бессрочный |  |  | 1 | 2
[7 empty] | 1 | 2 | 3 | 343 | 550 | 2016-06-09 | бессрочный |  |  | 1 | 2
[7 empty] | 1 | 2 | 3 | 389 | 550 | 2016-06-22 | бессрочный |  |  | 1 | 2
[7 empty] | 1 | 128 | 3 | 391 | 192307.51 | 2016-06-23 | бессрочный
[7 empty] | 1 | 2 | 3 | 414 | 550 | 2016-07-07 | бессрочный |  |  | 1 | 2
[7 empty] | 1 | 2 | 3 | 444 | 550 | 2016-07-22 | бессрочный |  |  | 1 | 2
[7 empty] | 1 | 15 | 3 | 447 | 550 | 2016-07-22 | бессрочный |  |  | 1 | 15
[7 empty] | 1 | 2 | 3 | 475 | 550 | 2016-08-03 | бессрочный |  |  | 1 | 2
[7 empty] | 1 | 2 | 3 | 512 | 550 | 2016-08-18 | бессрочный
[7 empty] | 1 | 2 | 3 | 520 | 550 | 2016-08-19 | бессрочный |  |  | 1 | 2
[7 empty] | 1 | 2 | 3 | 625 | 550 | 2016-09-20 | бессрочный |  |  | 1 | 2
[7 empty] | 1 | 2 | 3 | 678 | 550 | 2016-10-07 | бессрочный
[7 empty] | 1 | 2 | 3 | 62 | 550 | 2017-02-14 | бессрочный |  |  | 1 | 2
[7 empty] | 1 | 2 | 3 | 128 | 550 | 2017-03-03 | бессрочный
ТП-447 | ООО «Юкон» | 1х400 | - | - | - | - | 0 | 0 | х | х | 0 | х | х | - | - | 0 | 0 | - | - | -
ТП-448 | Ломоносова,22а | 2х400 | - | - | - | - | 25 | 383.5 | х | х | 22676.93 | х | х | - | - | 20 | 323.5 | 388.5 | 328.5 | 328.5
[7 empty] | 1 | 4 | 3 | 82 | 6742.2 | 2006-07-12 | бессрочный |  |  | 1 | 4
[7 empty] | 1 | 14 | 3 | 266 | 550 | 2006-09-06 | бессрочный |  |  | 1 | 14
[7 empty] | 1 | 8 | 3 | 89 | 550 | 2008-02-18 | бессрочный
[7 empty] | 1 | 13 | 3 | 508 | 550 | 2009-09-16 | бессрочный
[7 empty] | 1 | 9 | 3 | 696 | 550 | 2009-11-25 | бессрочный
[7 empty] | 1 | 11 | 3 | 735 | 550 | 2010-11-10 | бессрочный |  |  | 1 | 11
[7 empty] | 1 | 15 | 3 | 427 | 550 | 2012-07-25 | бессрочный |  |  | 1 | 15
[7 empty] | 1 | 15 | 3 | 468 | 550 | 2012-08-09 | бессрочный |  |  | 1 | 15
[7 empty] | 1 | 12 | 3 | 565 | 550 | 2012-09-05 | бессрочный |  |  | 1 | 12
[7 empty] | 1 | 14 | 3 | 566 | 550 | 2012-09-05 | бессрочный |  |  | 1 | 14
[7 empty] | 1 | 13.5 | 3 | 607 | 550 | 2012-09-20 | бессрочный |  |  | 1 | 13.5
[7 empty] | 1 | 15 | 3 | 609 | 550 | 2012-09-20 | бессрочный |  |  | 1 | 15
[7 empty] | 1 | 14.5 | 3 | 610 | 550 | 2012-09-20 | бессрочный |  |  | 1 | 14.5
[7 empty] | 1 | 7.5 | 3 | 750 | 550 | 2012-10-24 | бессрочный |  |  | 1 | 7.5
[7 empty] | 1 | 14.5 | 3 | 960 | 550 | 15.10.2013 | бессрочный |  |  | 1 | 14.5
[7 empty] | 1 | 15 | 3 | 1077 | 550 | 13.11.2013 | бессрочный |  |  | 1 | 15
[7 empty] | 1 | 50 | 3 | 165 | 2698.07 | 26.02.2014 | временный |  |  | 1 | 50
[7 empty] | 1 | 15 | 3 | 758 | 550 | 20.08.2014 | бессрочный |  |  | 1 | 15
[7 empty] | 1 | 13 | 3 | 1118 | 550 | 24.12.2014 | бессрочный |  |  | 1 | 13
[7 empty] | 1 | 35.5 | 3 | 366 | 1136.66 | 2015-06-19 | бессрочный |  |  | 1 | 35.5
[7 empty] | 1 | 15 | 3 | 448 | 550 | 2015-07-21 | бессрочный |  |  | 1 | 15
[7 empty] | 1 | 15 | 3 | 733 | 550 | 2015-11-05 | бессрочный |  |  | 1 | 15
[7 empty] | 1 | 15 | 3 | 234 | 550 | 2016-04-29 | бессрочный |  |  | 1 | 15
[7 empty] | 1 | 15 | 3 | 170 | 550 | 2017-04-01 | бессрочный
[7 empty] | 1 | 15 | 3 | 333 | 550 | 2017-05-24 | бессрочный
ТП-449 | УС «Экотехнополис» | 2х400 | - | - | - | - | 0 | 0 | х | х | 0 | х | х | - | - | 0 | 0 | - | - | -
ТП-450 | Хлебная | 1х630 | - | - | - | - | 40 | 457.2 | х | х | 48418.8 | х | х | - | - | 29 | 347 | 213.7 | 103.5 | 103.5
[7 empty] | 1 | 3 | 3 | 13 | 550 | 2006-06-15 | бессрочный
[7 empty] | 1 | 16 | 3 | 37 | 26968.8 | 2006-06-27 | бессрочный |  |  | 1 | 16
[7 empty] | 1 | 12 | 3 | 102 | 550 | 2006-07-19 | бессрочный |  |  | 1 | 12
[7 empty] | 1 | 12 | 3 | 76 | 550 | 2006-07-11 | бессрочный |  |  | 1 | 12
[7 empty] | 1 | 12 | 3 | 276 | 550 | 2006-09-07 | бессрочный |  |  | 1 | 12
[7 empty] | 1 | 9 | 3 | 319 | 550 | 2007-05-28 | бессрочный
[7 empty] | 1 | 6 | 3 | 586 | 550 | 2009-10-21 | бессрочный |  |  | 1 | 12
[7 empty] | 1 | 12 | 3 | 710 | 550 | 2009-12-02 | бессрочный
[7 empty] | 1 | 11 | 3 | 764 | 550 | 2009-12-16 | бессрочный |  |  | 1 | 11
[7 empty] | 1 | 12 | 3 | 768 | 550 | 2009-12-17 | бессрочный |  |  | 1 | 12
[7 empty] | 1 | 9 | 3 | 780 | 550 | 2009-12-28 | бессрочный |  |  | 1 | 9
[7 empty] | 1 | 12 | 3 | 53 | 550 | 2010-02-12 | бессрочный |  |  | 1 | 12
[7 empty] | 1 | 12 | 3 | 69 | 550 | 2010-02-18 | бессрочный |  |  | 1 | 12
[7 empty] | 1 | 10.2 | 3 | 106 | 550 | 2010-03-04 | бессрочный |  |  | 1 | 10.2
[7 empty] | 1 | 6 | 3 | 193 | 550 | 2010-04-22 | бессрочный |  |  | 1 | 6
[7 empty] | 1 | 8 | 3 | 760 | 550 | 2010-11-23 | бессрочный |  |  | 1 | 8
[7 empty] | 1 | 12 | 3 | 82 | 550 | 2011-03-09 | бессрочный
[7 empty] | 1 | 6 | 3 | 447 | 550 | 2011-07-21 | бессрочный
[7 empty] | 1 | 15 | 3 | 700 | 550 | 2011-10-18 | бессрочный |  |  | 1 | 15
[7 empty] | 1 | 6 | 3 | 706 | 550 | 2011-10-19 | бессрочный |  |  | 1 | 6
[7 empty] | 1 | 13.5 | 3 | 731 | 550 | 2011-10-20 | бессрочный |  |  | 1 | 13.5
[7 empty] | 1 | 11.2 | 3 | 878 | 550 | 2011-12-21 | бессрочный
[7 empty] | 1 | 13.5 | 3 | 167 | 550 | 2012-04-19 | бессрочный |  |  | 1 | 13.5
[7 empty] | 1 | 6 | 3 | 184 | 550 | 2012-04-26 | бессрочный |  |  | 1 | 6
[7 empty] | 1 | 15 | 3 | 300 | 550 | 2012-06-13 | бессрочный
[7 empty] | 1 | 12.3 | 3 | 350 | 550 | 2012-06-27 | бессрочный |  |  | 1 | 12.3
[7 empty] | 1 | 15 | 3 | 402 | 550 | 2012-07-12 | бессрочный |  |  | 1 | 15
[7 empty] | 1 | 15 | 3 | 521 | 550 | 19.06.2013 | бессрочный |  |  | 1 | 15
[7 empty] | 1 | 15 | 3 | 731 | 550 | 05.09.2013 | бессрочный |  |  | 1 | 15
[7 empty] | 1 | 15 | 3 | 77 | 550 | 30.01.2014 | бессрочный
[7 empty] | 1 | 12 | 3 | 591 | 550 | 25.06.2014 | бессрочный
[7 empty] | 1 | 15 | 3 | 659 | 550 | 16.07.2014 | бессрочный |  |  | 1 | 15
[7 empty] | 1 | 9 | 3 | 70 | 550 | 2015-02-18 | бессрочный
[7 empty] | 1 | 1.5 | 3 | 84 | 550 | 2015-04-20 | бессрочный |  |  | 1 | 1.5
[7 empty] | 1 | 15 | 3 | 612 | 550 | 2015-09-23 | бессрочный |  |  | 1 | 15
[7 empty] | 1 | 15 | 3 | 627 | 550 | 2015-09-30 | бессрочный |  |  | 1 | 15
[7 empty] | 1 | 15 | 3 | 746 | 550 | 2015-11-09 | бессрочный |  |  | 1 | 15
[7 empty] | 1 | 15 | 3 | 560 | 550 | 2016-09-01 | бессрочный |  |  | 1 | 15
[7 empty] | 1 | 15 | 3 | 274 | 550 | 2017-04-28 | бессрочный |  |  | 1 | 15
[7 empty] | 1 | 12 | 3 | 184 | 550 | 2017-03-31 | бессрочный
ТП-451 | Дом КСК | 2х400 | - | - | - | - | 8 | 494.042 | х | х | 3406205.88 | х | х | - | - | 4 | 377.042 | 334.958 | 0 | 0
[7 empty] | 1 | 102 | 2 | 675 | 541620 | 2008-11-28 | бессрочный
[7 empty] | 1 | 8 | 3 | 2 | 550 | 2010-01-11 | бессрочный |  |  | 1 | 8
[7 empty] | 1 | 121.8 | 3 | 268 | 1477766.83 | 2012-05-30 | бессрочный |  |  | 1 | 121.8
[7 empty] | 1 | 129.242 | 3 | 307 | 1380455 | 2013-05-16 | бессрочный |  |  | 1 | 129.242
[7 empty] | 1 | 78 | 3 | 1113 | 3699.54 | 14.11.2013 | бессрочный |  |  | 1 | 78
[7 empty] | 1 | 25 | 3 | 167 | 1014.51 | 2015-04-08 | бессрочный |  |  | 1 | 25
[7 empty] | 1 | 15 | 3 | 365 | 550 | 2015-06-18 | временный |  |  | 1 | 15
[7 empty] | 1 | 15 | 2 | 781 | 550 | 2016-11-23 | бессрочный
ТП-452 | ул. Фадеева,109 | 1х250 | - | - | - | - | 0 | 0 | х | х | 0 | х | х | - | - | 0 | 0 | - | - | -
ТП-453 | ЧП Тимошко | 1х160 | - | - | - | - | 0 | 0 | х | х | 0 | х | х | - | - | 0 | 0 | - | - | -
ТП-454 | «Кедровка» | 1х400 | - | - | - | - | 26 | 314.5 | х | х | 49419.67 | х | х | - | - | 19 | 239 | 117 | 41.5 | 41.5
[7 empty] | 1 | 5 | 3 | 36 | 10000 | 2005-05-25 | бессрочный |  |  | 1 | 5
[7 empty] | 1 | 3 | 3 | 454 | 6000 | 2005-10-18 | бессрочный |  |  | 1 | 3
[7 empty] | 1 | 10 | 3 | 105 | 10000 | 2005-10-04 | бессрочный |  |  | 1 | 10
[7 empty] | 1 | 15 | 3 | 270 | 550 | 2006-09-06 | бессрочный |  |  | 1 | 15
[7 empty] | 1 | 15 | 3 | 393 | 550 | 2006-10-24 | бессрочный |  |  | 1 | 15
[7 empty] | 1 | 15 | 3 | 731 | 550 | 2007-11-29 | бессрочный |  |  | 1 | 15
[7 empty] | 1 | 12 | 3 | 561 | 550 | 2008-10-15 | бессрочный
[7 empty] | 1 | 9 | 3 | 72 | 550 | 2009-03-10 | бессрочный
[7 empty] | 1 | 12 | 3 | 40 | 550 | 2010-02-02 | бессрочный |  |  | 1 | 12
[7 empty] | 1 | 4.5 | 3 | 48 | 550 | 2011-02-15 | бессрочный |  |  | 1 | 5
[7 empty] | 1 | 15 | 3 | 443 | 550 | 2011-07-20 | бессрочный |  |  | 1 | 15
[7 empty] | 1 | 15 | 3 | 545 | 550 | 2011-08-17 | бессрочный |  |  | 1 | 15
[7 empty] | 1 | 15 | 3 | 707 | 550 | 2011-10-19 | бессрочный |  |  | 1 | 15
[7 empty] | 1 | 8 | 3 | 821 | 550 | 2012-11-21 | бессрочный
[7 empty] | 1 | 15 | 3 | 865 | 550 | 2012-12-11 | бессрочный |  |  | 1 | 15
[7 empty] | 1 | 15 | 3 | 912 | 550 | 2012-12-27 | бессрочный
[7 empty] | 1 | 2 | 3 | 163 | 11319.67 | 2013-03-20 | бессрочный
[7 empty] | 1 | 15 | 3 | 246 | 550 | 23.04.2013 | бессрочный |  |  | 1 | 15
[7 empty] | 1 | 15 | 3 | 423 | 550 | 20.06.2013 | бессрочный |  |  | 1 | 15
[7 empty] | 1 | 15 | 3 | 1009 | 550 | 24.10.2013 | бессрочный |  |  | 1 | 15
[7 empty] | 1 | 15 | 3 | 1158 | 550 | 28.11.2013 | бессрочный
[7 empty] | 1 | 15 | 3 | 83 | 550 | 04.02.2014 | бессрочный
[7 empty] | 1 | 9 | 3 | 543 | 550 | 05.06.2014 | бессрочный |  |  | 1 | 9
[7 empty] | 1 | 15 | 3 | 456 | 550 | 2015-07-24 | бессрочный |  |  | 1 | 15
[7 empty] | 1 | 15 | 3 | 139 | 550 | 2016-03-30 | бессрочный |  |  | 1 | 15
[7 empty] | 1 | 15 | 3 | 586 | 550 | 2016-09-09 | бессрочный |  |  | 1 | 15
ТП-455 | Овалтун | 1х250 | - | - | - | - | 0 | 0 | х | х | 0 | х | х | - | - | 0 | 0 | - | - | -
ТП-456 | Автобаза–2 | 1х400 | - | - | - | - | 22 | 310 | х | х | 13234.51 | х | х | - | - | 16 | 233 | 123 | 46 | 46
[7 empty] | 1 | 5 | 3 | 520 | 550 | 2006-12-27 | бессрочный |  |  | 1 | 5
[7 empty] | 1 | 11 | 3 | 634 | 550 | 2010-09-23 | бессрочный
[7 empty] | 1 | 15 | 3 | 664 | 550 | 2011-09-29 | бессрочный |  |  | 1 | 15
[7 empty] | 1 | 15 | 3 | 341 | 550 | 2012-06-21 | бессрочный |  |  | 1 | 15
[7 empty] | 1 | 6 | 3 | 495 | 550 | 2012-08-16 | бессрочный |  |  | 1 | 6
[7 empty] | 1 | 6 | 3 | 726 | 550 | 2012-10-17 | бессрочный
[7 empty] | 1 | 15 | 3 | 63 | 550 | 2013-02-19 | бессрочный |  |  | 1 | 15
[7 empty] | 1 | 15 | 3 | 151 | 550 | 2013-03-07 | бессрочный |  |  | 1 | 15
[7 empty] | 1 | 15 | 3 | 264 | 550 | 07.05.2013 | бессрочный |  |  | 1 | 15
[7 empty] | 1 | 15 | 3 | 265 | 550 | 07.05.2013 | бессрочный |  |  | 1 | 15
[7 empty] | 1 | 15 | 3 | 658 | 550 | 15.08.2013 | бессрочный |  |  | 1 | 15
[7 empty] | 1 | 10 | 3 | 783 | 550 | 17.09.2013 | бессрочный |  |  | 1 | 10
[7 empty] | 1 | 30 | 3 | 25 | 1422.9 | 16.01.2014 | бессрочный |  |  | 1 | 30
[7 empty] | 1 | 15 | 3 | 15 | 550 | 06.06.2014 | бессрочный |  |  | 1 | 15
[7 empty] | 1 | 15 | 3 | 15 | 550 | 2015-07-29 | бессрочный
[7 empty] | 1 | 12 | 3 | 503 | 550 | 2015-08-13 | бессрочный |  |  | 1 | 12
[7 empty] | 1 | 20 | 3 | 608 | 811.61 | 2015-09-23 | бессрочный |  |  | 1 | 20
[7 empty] | 1 | 15 | 3 | 649 | 550 | 2015-10-08 | бессрочный |  |  | 1 | 15
[7 empty] | 1 | 15 | 3 | 300 | 550 | 2016-05-31 | бессрочный |  |  | 1 | 15
[7 empty] | 1 | 15 | 3 | 331 | 550 | 2017-05-24 | бессрочный
[7 empty] | 1 | 15 | 3 | 340 | 550 | 2017-05-29 | бессрочный
[7 empty] | 1 | 15 | 3 | 341 | 550 | 2017-05-29 | бессрочный
ТП-457 | Щетинкина | 1х63 | - | - | - | - | 0 | 0 | х | х | 0 | х | х | - | - | 0 | 0 | - | - | -
ТП-458 | «Сбербанк» Пушкина,165 | 2х630 | - | - | - | - | 1 | 410 | х | х | 22191.91 | х | х | - | - | 1 | 410 | 711.4 | 711.4 | 711.4
[7 empty] | 1 | 410 | 1,3 | 410 | 22191.91 | 2015-09-04 | бессорчный |  |  | 1 | 410
ТП-459 | ЗАО «Саянский полимер» | 1х250 | - | - | - | - | 0 | 0 | х | х | 0 | х | х | - | - | 0 | 0 | - | - | -
ТП-460 | Ж/д. ХПП | 1х400+1х160 | - | - | - | - | 11 | 87 | х | х | 35839.9 | х | х | - | - | 9 | 72 | 426.4 | 411.4 | 411.4
[7 empty] | 1 | 3 | 3 | 13 | 550 | 2006-06-15 | бессрочный |  |  | 1 | 3
[7 empty] | 1 | 6 | 3 | 41 | 550 | 2006-06-28 | бессрочный |  |  | 1 | 6
[7 empty] | 1 | 4 | 3 | 285 | 550 | 2006-09-12 | бессрочный |  |  | 1 | 4
[7 empty] | 1 | 18 | 3 | 156 | 30339.9 | 2007-03-27 | бессрочный |  |  | 1 | 18
[7 empty] | 1 | 5 | 3 | 554 | 550 | 2010-08-23 | бессрочный |  |  | 1 | 5
[7 empty] | 1 | 5 | 3 | 65 | 550 | 2011-03-01 | бессрочный
[7 empty] | 1 | 15 | 3 | 445 | 550 | 2012-08-02 | бессрочный |  |  | 1 | 15
[7 empty] | 1 | 2 | 3 | 894 | 550 | 2012-12-25 | бессрочный |  |  | 1 | 2
[7 empty] | 1 | 11 | 3 | 656 | 550 | 14.08.2013 | бессрочный |  |  | 1 | 11
[7 empty] | 1 | 8 | 3 | 1123 | 550 | 25.12.2014 | бессрочный |  |  | 1 | 8
[7 empty] | 1 | 10 | 3 | 268 | 550 | 2016-05-13 | бессрочный
ТП-461 | Пос. Энергетиков | 1х400 | - | - | - | - | 0 | 0 | х | х | 0 | х | х | - | - | 0 | 0 | - | - | -
ТП-462 | «Коммунальщик» | 1х1000 | - | - | - | - | 31 | 545.5 | х | х | 216115.27 | х | х | - | - | 19 | 281.5 | 736 | 344.5 | 344.5
[7 empty] | 1 | 18 | 3 | 15 | 36000 | 2005-04-05 | бессрочный |  |  | 1 | 18
[7 empty] | 1 | 10 | 3 | 72 | 20000 | 2005-09-06 | бессрочный |  |  | 1 | 10
[7 empty] | 1 | 17.5 | 3 | 110 | 35000 | 2005-10-17 | бессрочный |  |  | 1 | 17.5
[7 empty] | 1 | 10 | 3 | 120 | 20000 | 2005-11-01 | бессрочный |  |  | 1 | 10
[7 empty] | 1 | 12 | 3 | 203 | 550 | 2006-08-17 | бессрочный |  |  | 1 | 12
[7 empty] | 1 | 12 | 3 | 765 | 550 | 2007-12-10 | бессрочный |  |  | 1 | 12
[7 empty] | 1 | 15 | 3 | 280 | 550 | 2007-05-11 | бессрочный |  |  | 1 | 15
[7 empty] | 1 | 15 | 3 | 48 | 550 | 2009-02-18 | бессрочный |  |  | 1 | 15
[7 empty] | 1 | 15 | 3 | 272 | 550 | 2009-06-15 | бессрочный |  |  | 1 | 15
[7 empty] | 1 | 15 | 3 | 533 | 550 | 2009-09-30 | бессрочный
[7 empty] | 1 | 5 | 3 | 99 | 550 | 2010-03-03 | бессрочный |  |  | 1 | 5
[7 empty] | 1 | 7 | 3 | 637 | 550 | 2010-09-23 | бессрочный
[7 empty] | 1 | 8 | 3 | 294 | 550 | 2011-09-02 | бессрочный |  |  | 1 | 8
[7 empty] | 1 | 15 | 3 | 327 | 550 | 23.05.2013 | бессрочный |  |  | 1 | 15
[7 empty] | 1 | 30 | 3 | 376 | 85447.52 | 05.06.2013 | бессрочный |  |  | 1 | 30
[7 empty] | 1 | 14 | 3 | 398 | 550 | 14.06.2013 | бессрочный |  |  | 1 | 14
[7 empty] | 1 | 16 | 3 | 812 | 611.94 | 23.09.2013 | бессрочный
[7 empty] | 1 | 15 | 3 | 1147 | 550 | 27.11.2013 | бессрочный |  |  | 1 | 15
[7 empty] | 1 | 15 | 3 | 345 | 1198.18 | 15.04.2014 | бессрочный
[7 empty] | 1 | 15 | 3 | 554 | 550 | 11.06.2014 | бессрочный
[7 empty] | 1 | 25 | 3 | 719 | 704.81 | 06.08.2014 | бессрочный |  |  | 1 | 25
[7 empty] | 1 | 25 | 3 | 840 | 1762.04 | 18.09.2014 | бессрочный
[7 empty] | 1 | 30 | 3 | 974 | 1057.22 | 24.10.2014 | бессрочный
[7 empty] | 1 | 15 | 3 | 1088 | 550 | 11.12.2014 | бессрочный |  |  | 1 | 15
[7 empty] | 1 | 8 | 3 | 672 | 550 | 2015-10-15 | бессрочный
[7 empty] | 1 | 3 | 3 | 695 | 550 | 2015-10-20 | бессрочный
[7 empty] | 1 | 15 | 3 | 89 | 550 | 2016-03-10 | бессрочный |  |  | 1 | 15
[7 empty] | 1 | 80 | 3 | 90 | 2452.51 | 2016-03-10 | бессрочный
[7 empty] | 1 | 35 | 3 | 328 | 1431.05 | 2016-06-07 | бессрочный
[7 empty] | 1 | 15 | 3 | 442 | 550 | 2016-07-22 | бессрочный |  |  | 1 | 15
[7 empty] | 1 | 15 | 3 | 120 | 550 | 2017-03-02 | бессрочный
ТП-463 | р. Ташеба Пекан | 1х160 | - | - | - | - | 0 | 0 | х | х | 0 | х | х | - | - | 0 | 0 | - | - | -
ТП-464 | Коттеджи с/х «Сибирь» | 1х630 | - | - | - | - | 42 | 752.4 | х | х | 113709.6 | х | х | - | - | 32 | 486 | 74.7 | -191.7 | -191.7
[7 empty] | 1 | 3 | 3 | 9 | 4500 | 2005-03-25 | бессрочный |  |  | 1 | 3
[7 empty] | 1 | 15 | 3 | 259 | 550 | 2006-09-04 | бессрочный |  |  | 1 | 15
[7 empty] | 1 | 6 | 3 | 358 | 550 | 2006-10-09 | бессрочный |  |  | 1 | 6
[7 empty] | 1 | 15 | 3 | 359 | 550 | 2006-10-09 | бессрочный |  |  | 1 | 15
[7 empty] | 1 | 5 | 3 | 370 | 550 | 2006-10-16 | бессрочный |  |  | 1 | 5
[7 empty] | 1 | 6 | 3 | 535 | 550 | 2008-10-01 | бессрочный |  |  | 1 | 6
[7 empty] | 1 | 7.4 | 3 | 18 | 550 | 2009-01-18 | бессрочный
[7 empty] | 1 | 6 | 3 | 66 | 550 | 2009-03-04 | бессрочный
[7 empty] | 1 | 12 | 3 | 182 | 550 | 2010-04-20 | бессрочный |  |  |  | 12
[7 empty] | 1 | 13 | 3 | 183 | 550 | 2010-04-20 | бессрочный |  |  | 1 | 13
[7 empty] | 1 | 15 | 3 | 582 | 550 | 2010-09-02 | бессрочный
[7 empty] | 1 | 3 | 3 | 757 | 550 | 2010-11-22 | бессрочный
[7 empty] | 1 | 6 | 3 | 758 | 550 | 2010-11-22 | бессрочный |  |  | 1 | 6
[7 empty] | 1 | 10 | 3 | 182 | 550 | 2011-05-16 | бессрочный |  |  | 1 | 10
[7 empty] | 1 | 15 | 3 | 653 | 550 | 2011-09-29 | бессрочный |  |  | 1 | 15
[7 empty] | 1 | 15 | 3 | 655 | 550 | 2011-09-29 | бессрочный |  |  | 1 | 15
[7 empty] | 1 | 15 | 3 | 682 | 550 | 2011-10-06 | бессрочный |  |  | 1 | 15
[7 empty] | 1 | 15 | 3 | 735 | 550 | 2011-10-20 | бессрочный |  |  | 1 | 15
[7 empty] | 1 | 15 | 3 | 738 | 550 | 2011-10-20 | бессрочный
[7 empty] | 1 | 15 | 3 | 811 | 550 | 2011-11-24 | бессрочный |  |  | 1 | 15
[7 empty] | 1 | 15 | 3 | 132 | 550 | 2012-04-04 | бессрочный |  |  | 1 | 15
[7 empty] | 1 | 30 | 3 | 265 | 85447.5 | 2012-05-30 | бессрочный |  |  | 1 | 30
[7 empty] | 1 | 15 | 3 | 326 | 550 | 2012-06-20 | бессрочный |  |  | 1 | 15
[7 empty] | 1 | 15 | 3 | 394 | 550 | 2012-07-11 | бессрочный |  |  | 1 | 15
[7 empty] | 1 | 15 | 3 | 490 | 550 | 2012-08-15 | бессрочный |  |  | 1 | 15
[7 empty] | 1 | 15 | 3 | 192 | 550 | 03.04.2013 | бессрочный |  |  | 1 | 15
[7 empty] | 1 | 15 | 3 | 667 | 550 | 21.08.2013 | бессрочный |  |  | 1 | 15
[7 empty] | 1 | 15 | 3 | 444 | 550 | 07.05.2014 | бессрочный |  |  | 1 | 15
[7 empty] | 1 | 15 | 3 | 521 | 550 | 29.05.2014 | бессрочный |  |  | 1 | 15
[7 empty] | 1 | 15 | 3 | 529 | 550 | 03.06.2014 | бессрочный |  |  | 1 | 15
[7 empty] | 1 | 15 | 3 | 648 | 550 | 10.07.2014 | бессрочный |  |  | 1 | 15
[7 empty] | 1 | 15 | 3 | 651 | 550 | 15.07.2014 | бессрочный |  |  | 1 | 15
[7 empty] | 1 | 15 | 3 | 658 | 550 | 16.07.2014 | бессрочный |  |  | 1 | 15
[7 empty] | 1 | 150 | 3 | 464 | 550 | 12.08.2014 | бессрочный
[7 empty] | 1 | 15 | 3 | 1034-1 | 550 | 25.11.2014 | бессрочный |  |  | 1 | 15
[7 empty] | 1 | 50 | 3 | 11 | 1431.05 | 2015-01-19 | бессрочный |  |  | 1 | 50
[7 empty] | 1 | 15 | 3 | 448 | 550 | 2015-07-21 | бессрочный
[7 empty] | 1 | 15 | 3 | 464 | 550 | 2015-07-28 | бессрочный |  |  | 1 | 15
[7 empty] | 1 | 5 | 3 | 694 | 550 | 2015-10-20 | бессрочный
[7 empty] | 1 | 15 | 3 | 701 | 550 | 2015-10-22 | бессрочный |  |  | 1 | 15
[7 empty] | 1 | 50 | 3 | 11 | 1431.05 | 2016-01-19 | временный
[7 empty] | 1 | 15 | 3 | 648 | 550 | 2016-09-28 | временный |  |  | 1 | 15
ТП-465 | Сельхозхимия У-Абакан | 1х250 | - | - | - | - | 0 | 0 | х | х | 0 | х | х | - | - | 0 | 0 | - | - | -
ТП-466 | Коттеджи АТК-2038 | 1х250 | - | - | - | - | 30 | 436.5 | х | х | 16500 | х | х | - | - | 14 | 196.5 | 26 | 0 | 0
[7 empty] | 1 | 15 | 3 | 487 | 550 | 2006-12-12 | бессрочный |  |  | 1 | 15
[7 empty] | 1 | 13.5 | 3 | 46 | 550 | 2009-02-18 | бессрочный |  |  | 1 | 13.5
[7 empty] | 1 | 12 | 3 | 590 | 550 | 2010-09-08 | бессрочный |  |  | 1 | 12
[7 empty] | 1 | 15 | 3 | 458 | 550 | 2011-07-26 | бессрочный |  |  | 1 | 15
[7 empty] | 1 | 15 | 3 | 561 | 550 | 2011-08-24 | бессрочный
[7 empty] | 1 | 15 | 3 | 775 | 550 | 2011-11-08 | бессрочный |  |  | 1 | 15
[7 empty] | 1 | 15 | 3 | 150 | 550 | 2012-04-17 | бессрочный |  |  | 1 | 15
[7 empty] | 1 | 15 | 3 | 217 | 550 | 2012-05-10 | бессрочный |  |  | 1 | 15
[7 empty] | 1 | 6 | 3 | 258 | 550 | 2012-05-25 | бессрочный |  |  | 1 | 6
[7 empty] | 1 | 15 | 3 | 365 | 550 | 2012-06-28 | бессрочный |  |  | 1 | 15
[7 empty] | 1 | 15 | 3 | 816 | 550 | 2012-11-15 | бессрочный |  |  | 1 | 15
[7 empty] | 1 | 15 | 3 | 103 | 550 | 2013-03-01 | бессрочный
[7 empty] | 1 | 15 | 3 | 104 | 550 | 2013-03-01 | бессрочный
[7 empty] | 1 | 15 | 3 | 105 | 550 | 2013-03-01 | бессрочный
[7 empty] | 1 | 15 | 3 | 106 | 550 | 2013-03-01 | бессрочный
[7 empty] | 1 | 15 | 3 | 107 | 550 | 2013-03-01 | бессрочный
[7 empty] | 1 | 15 | 3 | 108 | 550 | 2013-03-01 | бессрочный
[7 empty] | 1 | 15 | 3 | 115 | 550 | 2013-03-01 | бессрочный
[7 empty] | 1 | 15 | 3 | 116 | 550 | 2013-03-01 | бессрочный
[7 empty] | 1 | 15 | 3 | 117 | 550 | 2013-03-01 | бессрочный
[7 empty] | 1 | 15 | 3 | 118 | 550 | 2013-03-01 | бессрочный
[7 empty] | 1 | 15 | 3 | 124 | 550 | 2013-03-01 | бессрочный
[7 empty] | 1 | 15 | 3 | 125 | 550 | 2013-03-01 | бессрочный
[7 empty] | 1 | 15 | 3 | 126 | 550 | 2013-03-01 | бессрочный
[7 empty] | 1 | 15 | 3 | 127 | 550 | 2013-03-01 | бессрочный
[7 empty] | 1 | 15 | 3 | 389 | 550 | 11.06.2013 | бессрочный |  |  | 1 | 15
[7 empty] | 1 | 15 | 3 | 28 | 550 | 2016-01-27 | бессрочный |  |  | 1 | 15
[7 empty] | 1 | 15 | 3 | 177 | 550 | 2016-04-14 | бессрочный |  |  | 1 | 15
[7 empty] | 1 | 15 | 3 | 843 | 550 | 2016-12-22 | бессрочный
[7 empty] | 1 | 15 | 3 | 154 | 550 | 2016-03-17 | бессрочный |  |  | 1 | 15
ТП-467 | база ЭКПОС | 1х160 | - | - | - | - | 0 | 0 | х | х | 0 | х | х | - | - | 0 | 0 | - | - | -
ТП-468 | Коттеджи Госбанка | 1х250 | - | - | - | - | 1 | 110.5 | х | х | 81308.59 | х | х | - | - | 7 | 110.5 | 112 | 112 | 112
[7 empty] | 1 | 23 | 3 | 19 | 23000 | 2005-04-21 | бессрочный |  |  | 1 | 23
[7 empty] | 1 | 4 | 3 | 66 | 8000 | 2005-07-29 | бессрочный |  |  | 1 | 4
[7 empty] | 1 | 15 | 3 | 164 | 550 | 2007-04-03 | бессрочный |  |  | 1 | 15
[7 empty] | 1 | 23.5 | 3 | 836 | 48108.59 | 2012-11-28 | бессрочный |  |  | 1 | 23.5
[7 empty] | 1 | 15 | 3 | 546 | 550 | 30.07.2013 | бессрочный |  |  | 1 | 15
[7 empty] | 1 | 15 | 3 | 662 | 550 | 17.07.2014 | бессрочный |  |  | 1 | 15
[7 empty] | 1 | 15 | 3 | 354 | 550 | 2016-06-15 | бессрочный |  |  | 1 | 15
ТП-469 | Кр. Абакан кварт. СГС Светлая,16 | 2х630 | - | - | - | - | 52 | 751.7 | х | х | 241903.62 | х | х | - | - | 37 | 546.5 | 574.9 | 369.7 | 369.7
[7 empty] | 1 | 3 | 3 | 37 | 6000 | 2005-05-27 | бессрочный |  |  | 1 | 3
[7 empty] | 1 | 20 | 3 | 38 | 40000 | 2005-06-09 | бессрочный |  |  | 1 | 20
[7 empty] | 1 | 10 | 3 | 127 | 2000 | 2005-11-08 | бессрочный |  |  | 1 | 10
[7 empty] | 1 | 15 | 3 | 333 | 550 | 2006-09-25 | бессрочный |  |  | 1 | 15
[7 empty] | 1 | 3 | 3 | 354 | 550 | 2006-10-05 | бессрочный |  |  | 1 | 3
[7 empty] | 1 | 15 | 3 | 493 | 550 | 2006-12-14 | бессрочный |  |  | 1 | 15
[7 empty] | 1 | 9 | 3 | 499 | 550 | 2006-12-19 | бессрочный |  |  | 1 | 9
[7 empty] | 1 | 3 | 3 | 278 | 550 | 2007-05-10 | бессрочный
[7 empty] | 1 | 15 | 3 | 501 | 550 | 2007-09-05 | бессрочный |  |  | 1 | 15
[7 empty] | 1 | 30 | 3 | 719 | 159300 | 2008-12-17 | бессрочный |  |  | 1 | 30
[7 empty] | 1 | 6 | 3 | 3 | 550 | 2009-01-12 | бессрочный |  |  | 1 | 6
[7 empty] | 1 | 6 | 3 | 240 | 550 | 2009-05-28 | бессрочный
[7 empty] | 1 | 15 | 3 | 313 | 550 | 2009-06-25 | бессрочный |  |  | 1 | 15
[7 empty] | 1 | 14.2 | 3 | 408 | 550 | 2009-08-03 | бессрочный
[7 empty] | 1 | 12 | 3 | 769 | 550 | 2009-12-17 | бессрочный |  |  | 1 | 12
[7 empty] | 1 | 12 | 3 | 331 | 550 | 2010-06-09 | бессрочный |  |  | 1 | 12
[7 empty] | 1 | 15 | 3 | 342 | 550 | 2010-06-10 | бессрочный |  |  | 1 | 15
[7 empty] | 1 | 12 | 3 | 343 | 550 | 2010-06-10 | бессрочный
[7 empty] | 1 | 15 | 3 | 511 | 550 | 2010-08-03 | бессрочный |  |  | 1 | 15
[7 empty] | 1 | 12 | 3 | 538 | 550 | 2010-08-16 | бессрочный |  |  | 1 | 15
[7 empty] | 1 | 12 | 3 | 559 | 550 | 2010-08-24 | бессрочный |  |  | 1 | 12
[7 empty] | 1 | 12 | 3 | 594 | 550 | 2010-09-07 | бессрочный
[7 empty] | 1 | 10.5 | 3 | 611 | 550 | 2010-09-14 | бессрочный |  |  | 1 | 10.5
[7 empty] | 1 | 12 | 3 | 630 | 550 | 2010-09-22 | бессрочный |  |  | 1 | 9
[7 empty] | 1 | 9 | 3 | 639 | 550 | 2010-09-27 | бессрочный |  |  | 1 | 9
[7 empty] | 1 | 7 | 3 | 646 | 550 | 2010-09-28 | бессрочный |  |  | 1 | 7
[7 empty] | 1 | 12 | 3 | 820 | 550 | 2010-12-23 | бессрочный
[7 empty] | 1 | 12 | 3 | 352 | 550 | 2011-06-22 | бессрочный |  |  | 1 | 12
[7 empty] | 1 | 15 | 3 | 195 | 550 | 2011-05-18 | бессрочный
[7 empty] | 1 | 6 | 3 | 473 | 550 | 2011-07-27 | бессрочный |  |  | 1 | 6
[7 empty] | 1 | 15 | 3 | 736 | 550 | 2011-10-20 | бессрочный |  |  | 1 | 15
[7 empty] | 1 | 15 | 3 | 805 | 550 | 2011-11-23 | бессрочный |  |  | 1 | 15
[7 empty] | 1 | 15 | 3 | 808 | 550 | 2011-11-23 | бессрочный |  |  | 1 | 15
[7 empty] | 1 | 15 | 3 | 823 | 550 | 2011-11-30 | бессрочный |  |  | 1 | 15
[7 empty] | 1 | 6 | 3 | 136 | 550 | 2012-04-09 | бессрочный
[7 empty] | 1 | 15 | 3 | 367 | 550 | 04.06.2013 | бессрочный |  |  | 1 | 15
[7 empty] | 1 | 16 | 3 | 451 | 6209.84 | 27.06.2013 | бессрочный |  |  | 1 | 16
[7 empty] | 1 | 15 | 3 | 849 | 550 | 26.09.2013 | бессрочный
[7 empty] | 1 | 15 | 3 | 850 | 550 | 26.09.2013 | бессрочный
[7 empty] | 1 | 15 | 3 | 970 | 550 | 15.10.2013 | бессрочный |  |  | 1 | 15
[7 empty] | 1 | 15 | 3 | 1200 | 550 | 05.12.2013 | бессрочный
[7 empty] | 1 | 30 | 3 | 450 | 1057.22 | 13.05.2014 | бессрочный |  |  | 1 | 30
[7 empty] | 1 | 35 | 3 | 888 | 1295.07 | 01.10.2014 | бессрочный |  |  | 1 | 35
[7 empty] | 1 | 15 | 3 | 937 | 550 | 15.10.2014 | бессрочный
[7 empty] | 1 | 35 | 3 | 1094 | 692.7 | 15.12.2014 | бессрочный |  |  | 1 | 35
[7 empty] | 1 | 15 | 3 | 469 | 550 | 2015-07-30 | бессрочный |  |  | 1 | 15
[7 empty] | 1 | 15 | 3 | 103 | 550 | 2016-03-11 | бессрочный
[7 empty] | 1 | 35 | 3 | 154 | 1431.05 | 2016-04-01 | бессрочный
[7 empty] | 1 | 15 | 3 | 544 | 550 | 2016-08-26 | бессрочный |  |  | 1 | 15
[7 empty] | 1 | 20 | 3 | 760 | 817.74 | 2016-11-11 | бессрочный |  |  | 1 | 20
[7 empty] | 1 | 15 | 3 | 761 | 550 | 2016-11-11 | бессрочный |  |  | 1 | 15
[7 empty] | 1 | 15 | 3 | 169 | 550 | 2017-03-27 | бессрочный
ТП-470 | Кр. Абаканец «Афганец» | 1х630 | - | - | - | - | 12 | 214 | х | х | 37887.56 | х | х | - | - | 9 | 183.5 | 377.2 | 346.7 | 346.7
[7 empty] | 1 | 11 | 3 | 446 | 550 | 2006-11-22 | бессрочный |  |  | 1 | 11
[7 empty] | 1 | 15 | 3 | 449 | 550 | 2006-11-23 | бессрочный |  |  | 1 | 15
[7 empty] | 1 | 16.5 | 3 | 464 | 27811.58 | 2006-11-29 | бессрочный |  |  | 1 | 16.5
[7 empty] | 1 | 15 | 3 | 466 | 550 | 2006-11-30 | бессрочный |  |  | 1 | 15
[7 empty] | 1 | 11 | 3 | 41 | 550 | 2007-01-31 | бессрочный |  |  | 1 | 11
[7 empty] | 1 | 15 | 3 | 676 | 550 | 2008-12-01 | бессрочный |  |  | 1 | 15
[7 empty] | 1 | 5 | 3 | 189 | 550 | 2010-04-22 | бессрочный |  |  | 1 | 5
[7 empty] | 1 | 5 | 3 | 277 | 550 | 2010-05-24 | бессрочный
[7 empty] | 1 | 12 | 3 | 584 | 550 | 2010-09-02 | бессрочный
[7 empty] | 1 | 13.5 | 3 | 215 | 550 | 2013-04-10 | бессрочный
[7 empty] | 1 | 80 | 3 | 938 | 4575.98 | 10.10.2013 | бессрочный |  |  | 1 | 80
[7 empty] | 1 | 15 | 3 | 812 | 550 | 09.09.2014 | бессрочный |  |  | 1 | 15
ТП-471 | Поликлиника | 2х630 | - | - | - | - | 4 | 240 | х | х | 56755.7 | х | х | - | - | 0 | 0 | 1121.4 | 881.4 | 881.4
[7 empty] | 1 | 10 | 3 | 27 | 47964.7 | 30.01.2012 | бессрочный
[7 empty] | 1 | 90 | 2 | 283 | 3679.83 | 2016-05-20 | бессрочный
[7 empty] | 1 | 90 | 2 | 284 | 3679.83 | 2016-05-20 | бессрочный
[7 empty] | 1 | 50 | 2 | 231 | 1431.34 | 2017-04-14 | бессрочный
ТП-472 | ООО «Свежий ветер» | 1х250 | - | - | - | - | 0 | 0 | х | х | 0 | х | х | - | - | 0 | 0 | - | - | -
ТП-473 | АМУ «ВЭМ» | 2х160 | - | - | - | - | 0 | 0 | х | х | 0 | х | х | - | - | 0 | 0 | - | - | -
ТП-474 | НД КПД Некрасова,24а | 2х630 | - | - | - | - | 16 | 135.14 | х | х | 31955.17 | х | х | - | - | 10 | 96 | 1025.4 | 986.26 | 986.26
[7 empty] | 1 | 7 | 3 | 131 | 5000 | 2005-11-16 | бессрочный |  |  | 1 | 7
[7 empty] | 1 | 6 | 3 | 168 | 10113.3 | 2006-08-10 | бессрочный |  |  | 1 | 6
[7 empty] | 1 | 1.5 | 3 | 177 | 550 | 2006-08-10 | бессрочный
[7 empty] | 1 | 5.5 | 3 | 643 | 9270.53 | 2007-10-19 | бессрочный
[7 empty] | 1 | 15 | 3 | 143 | 550 | 2009-04-14 | бессрочный
[7 empty] | 1 | 15 | 3 | 194 | 550 | 2009-05-06 | бессрочный |  |  | 1 | 15
[7 empty] | 1 | 15 | 3 | 4 | 550 | 2010-01-12 | бессрочный |  |  | 1 | 15
[7 empty] | 1 | 6 | 3 | 313 | 550 | 2010-06-02 | бессрочный |  |  | 1 | 6
[7 empty] | 1 | 5 | 3 | 305 | 550 | 2011-06-06 | 2013-06-06 |  |  | 1 | 5
[7 empty] | 1 | 12 | 3 | 308 | 550 | 2011-06-07 | 2013-06-06 |  |  | 1 | 12
[7 empty] | 1 | 12 | 3 | 161 | 550 | 2013-03-19 | бессрочный
[7 empty] | 1 | 5 | 3 | 221 | 550 | 2013-04-10 | бессрочный |  |  | 1 | 5
[7 empty] | 1 | 7 | 3 | 526 | 550 | 24.07.2013 | временный |  |  | 1 | 7
[7 empty] | 1 | 0.14 | 3 | 178 | 550 | 03.03.2014 | бессрочный
[7 empty] | 1 | 18 | 3 | 1054 | 971.34 | 02.12.2014 | бессрочный |  |  | 1 | 18
[7 empty] | 1 | 5 | 3 | 224 | 550 | 2015-04-29 | бессрочный
ТП-475 | Тургенева | 1х400 | - | - | - | - | 32 | 439.7 | х | х | 29050 | х | х | - | - | 21 | 277.2 | 78.8 | -83.7 | -83.7
[7 empty] | 1 | 6 | 3 | 61 | 12000 | 2005-07-28 | бессрочный |  |  | 1 | 6
[7 empty] | 1 | 8.5 | 3 | 115 | 550 | 2006-07-26 | бессрочный |  |  | 1 | 8.5
[7 empty] | 1 | 15 | 3 | 259 | 550 | 2008-05-12 | бессрочный |  |  | 1 | 15
[7 empty] | 1 | 7.5 | 3 | 5 | 550 | 2010-01-12 | бессрочный |  |  | 1 | 5
[7 empty] | 1 | 11.2 | 3 | 149 | 550 | 2010-03-29 | бессрочный |  |  | 1 | 11.2
[7 empty] | 1 | 11 | 3 | 281 | 550 | 2010-05-26 | бессрочный |  |  | 1 | 11
[7 empty] | 1 | 10.5 | 3 | 333 | 550 | 2010-06-09 | бессрочный |  |  | 1 | 10.5
[7 empty] | 1 | 15 | 3 | 596 | 550 | 2011-09-08 | бессрочный |  |  | 1 | 15
[7 empty] | 1 | 15 | 3 | 788 | 550 | 2011-11-15 | бессрочный |  |  | 1 | 15
[7 empty] | 1 | 15 | 3 | 322 | 550 | 2012-06-19 | бессрочный |  |  | 1 | 15
[7 empty] | 1 | 10 | 3 | 669 | 550 | 2012-10-03 | бессрочный
[7 empty] | 1 | 15 | 3 | 188 | 550 | 02.04.2013 | бессрочный |  |  | 1 | 15
[7 empty] | 1 | 15 | 3 | 236 | 550 | 17.04.2013 | бессрочный |  |  | 1 | 15
[7 empty] | 1 | 15 | 3 | 641 | 550 | 13.08.2013 | бессрочный |  |  | 1 | 15
[7 empty] | 1 | 15 | 3 | 649 | 550 | 13.08.2013 | бессрочный |  |  | 1 | 15
[7 empty] | 1 | 15 | 3 | 661 | 550 | 20.08.2013 | бессрочный |  |  | 1 | 15
[7 empty] | 1 | 15 | 3 | 985 | 550 | 17.10.2013 | бессрочный
[7 empty] | 1 | 15 | 3 | 1070 | 550 | 06.11.2013 | бессрочный
[7 empty] | 1 | 15 | 3 | 761 | 550 | 21.08.2014 | бессрочный
[7 empty] | 1 | 15 | 3 | 796 | 550 | 03.09.2014 | бессрочный
[7 empty] | 1 | 15 | 3 | 963 | 550 | 22.10.2014 | бессрочный
[7 empty] | 1 | 15 | 3 | 984 | 550 | 29.10.2014 | бессрочный
[7 empty] | 1 | 15 | 3 | 36 | 550 | 2015-01-29 | бессрочный |  |  | 1 | 15
[7 empty] | 1 | 15 | 3 | 305 | 550 | 2015-05-29 | бессрочный |  |  | 1 | 15
[7 empty] | 1 | 15 | 3 | 367 | 550 | 2015-06-19 | бессрочный |  |  | 1 | 15
[7 empty] | 1 | 15 | 3 | 368 | 550 | 2015-06-19 | бессрочный |  |  | 1 | 15
[7 empty] | 1 | 15 | 3 | 458 | 550 | 2015-07-24 | бессрочный
[7 empty] | 1 | 15 | 3 | 825 | 550 | 2015-12-16 | бессрочный |  |  | 1 | 15
[7 empty] | 1 | 15 | 3 | 41 | 550 | 2016-02-02 | бессрочный |  |  | 1 | 15
[7 empty] | 1 | 15 | 3 | 571 | 550 | 2016-09-06 | бессрочный
[7 empty] | 1 | 15 | 3 | 703 | 550 | 2016-10-17 | бессрочный
[7 empty] | 1 | 15 | 3 | 706 | 550 | 2016-10-19 | бессрочный
ТП-476 | Кооп «Уют» Некрасова,21 | 2х400 | - | - | - | - | 12 | 562.5 | х | х | 738849.7 | х | х | - | - | 8 | 505.5 | 206.5 | 149.5 | 149.5
[7 empty] | 1 | 6 | 3 | 311 | 8427.75 | 2006-09-19 | бессрочный |  |  | 1 | 6
[7 empty] | 1 | 8 | 3 | 365 | 13484.4 | 2006-10-11 | бессрочный
[7 empty] | 1 | 7 | 3 | 442 | 11798.85 | 2006-11-22 | бессрочный |  |  | 1 | 7
[7 empty] | 1 | 30 | 3 | 71 | 50566.5 | 2007-02-19 | бессрочный
[7 empty] | 1 | 12 | 3 | 216 | 20226.6 | 2007-04-18 | бессрочный
[7 empty] | 1 | 9.5 | 3 | 119 | 550 | 2010-03-09 | бессрочный |  |  | 1 | 9.5
[7 empty] | 1 | 5 | 3 | 774 | 550 | 2010-11-25 | бессрочный |  |  | 1 | 5
[7 empty] | 1 | 7 | 3 | 1 | 550 | 2011-01-11 | бессрочный
[7 empty] | 1 | 10 | 3 | 909 | 550 | 2012-12-26 | бессрочный |  |  | 1 | 10
[7 empty] | 1 | 12 | 3 | 716 | 550 | 04.09.2013 | бессрочный |  |  | 1 | 12
[7 empty] | 1 | 356 | 3 | 210 | 626199.46 | 2014-03-06 | бессрочный |  |  | 1 | 356
[7 empty] | 1 | 100 | 3 | 494 | 5396.14 | 26.05.2014 | временный |  |  | 1 | 100
ТП-477 | Дачи «Огонек» | 1х250 | - | - | - | - | 0 | 0 | х | х | 0 | х | х | - | - | 0 | 0 | - | - | -
ТП-478 | Насос. подкачка №3 ТЭЦ | 1х1600 | - | - | - | - | 0 | 0 | х | х | 0 | х | х | - | - | 0 | 0 | - | - | -
ТП-479 | Аварийное питание по 0,4 ТЭЦ | 1х400 | - | - | - | - | 0 | 0 | х | х | 0 | х | х | - | - | 0 | 0 | - | - | -
ТП-480 | Дом ЖСК | 2х630 | - | - | - | - | 1 | 2 | х | х | 3371.1 | х | х | - | - | 1 | 2 | 1119.4 | 1119.4 | 1119.4
[7 empty] | 1 | 2 | 3 | 136 | 3371.1 | 2006-07-04 | бессрочный |  |  | 1 | 2
ТП-481 | Меркушев частная | 1х63 | - | - | - | - | 0 | 0 | х | х | 0 | х | х | - | - | 0 | 0 | - | - | -
ТП-482 | Шуваев частная | 1х100 | - | - | - | - | 0 | 0 | х | х | 0 | х | х | - | - | 0 | 0 | - | - | -
ТП-483 | Вознесения- Совхозная | 1х630+1х1000 | - | - | - | - | 16 | 369 | х | х | 3547513.1 | х | х | - | - | 14 | 339 | 1111.7 | 1081.7 | 1081.7
[7 empty] | 1 | 9 | 3 | 361 | 550 | 2006-10-11 | бессрочный |  |  | 1 | 9
[7 empty] | 1 | 12 | 3 | 424 | 550 | 2006-11-13 | бессрочный |  |  | 1 | 12
[7 empty] | 1 | 3 | 3 | 54 | 550 | 2008-07-15 | бессрочный |  |  | 1 | 3
[7 empty] | 1 | 15 | 3 | 388 | 550 | 2008-07-15 | бессрочный
[7 empty] | 1 | 15 | 3 | 400 | 550 | 2009-07-29 | бессрочный |  |  | 1 | 15
[7 empty] | 1 | 6 | 3 | 457 | 550 | 2010-07-21 | бессрочный |  |  | 1 | 6
[7 empty] | 1 | 3 | 3 | 614 | 550 | 2010-09-14 | бессрочный |  |  | 1 | 3
[7 empty] | 1 | 15 | 3 | 495 | 550 | 2011-08-04 | бессрочный |  |  | 1 | 15
[7 empty] | 1 | 15 | 3 | 43 | 550 | 2012-02-07 | бессрочный |  |  | 1 | 15
[7 empty] | 1 | 15 | 3 | 564 | 550 | 2012-09-05 | бессрочный |  |  | 1 | 15
[7 empty] | 1 | 25 | 3 | 1011 | 619.38 | 25.10.2013 | бессрочный |  |  | 1 | 25
[7 empty] | 1 | 15 | 3 | 1153 | 550 | 27.11.2013 | бессрочный
[7 empty] | 1 | 33 | 3 | 59 | 1788.76 | 29.01.2014 | бессрочный |  |  | 1 | 33
[7 empty] | 1 | 3 | 3 | 35 | 550 | 2015-03-19 | бессрочный |  |  | 1 | 3
[7 empty] | 1 | 170 | 3 | 279 | 3537954.96 | 2015-06-26 | бессрочный |  |  | 1 | 170
[7 empty] | 1 | 15 | 3 | 724 | 550 | 2015-11-03 | бессрочный |  |  | 1 | 15
ТП-484 | Котовского-Гагарина | 1х320 | - | - | - | - | 45 | 616.5 | х | х | 36200 | х | х | - | - | 32 | 435 | -150.2 | 0 | 0
[7 empty] | 1 | 6 | 3 | 46 | 12000 | 2005-06-15 | бессрочный |  |  | 1 | 6
[7 empty] | 1 | 12 | 3 | 234 | 550 | 2009-05-27 | бессрочный
[7 empty] | 1 | 15 | 3 | 387 | 550 | 2009-07-27 | бессрочный |  |  | 1 | 15
[7 empty] | 1 | 12 | 3 | 794 | 550 | 2009-12-30 | бессрочный |  |  | 1 | 12
[7 empty] | 1 | 10 | 3 | 399 | 550 | 2010-06-24 | бессрочный |  |  | 1 | 10
[7 empty] | 1 | 12 | 3 | 448 | 550 | 2010-07-15 | бессрочный |  |  | 1 | 12
[7 empty] | 1 | 12 | 3 | 822 | 550 | 2010-12-24 | бессрочный
[7 empty] | 1 | 12 | 3 | 646 | 550 | 2011-09-22 | бессрочный |  |  | 1 | 12
[7 empty] | 1 | 4 | 3 | 769 | 550 | 2011-11-01 | бессрочный |  |  | 1 | 4
[7 empty] | 1 | 13.5 | 3 | 696 | 550 | 2012-10-10 | бессрочный
[7 empty] | 1 | 15 | 3 | 234 | 550 | 17.04.2013 | бессрочный |  |  | 1 | 15
[7 empty] | 1 | 15 | 3 | 285 | 550 | 15.05.2013 | бессрочный |  |  | 1 | 15
[7 empty] | 1 | 15 | 3 | 394 | 550 | 13.06.2013 | бессрочный |  |  | 1 | 15
[7 empty] | 1 | 15 | 3 | 643 | 550 | 13.08.2013 | бессрочный
[7 empty] | 1 | 15 | 3 | 766 | 550 | 17.09.2013 | бессрочный
[7 empty] | 1 | 14 | 3 | 887 | 550 | 03.10.2013 | бессрочный |  |  | 1 | 14
[7 empty] | 1 | 14 | 3 | 974 | 550 | 16.10.2013 | бессрочный |  |  | 1 | 14
[7 empty] | 1 | 15 | 3 | 1017 | 550 | 29.10.2013 | бессрочный |  |  | 1 | 15
[7 empty] | 1 | 15 | 3 | 1018 | 550 | 29.10.2013 | бессрочный |  |  | 1 | 15
[7 empty] | 1 | 15 | 3 | 1062 | 550 | 06.11.2013 | бессрочный |  |  | 1 | 15
[7 empty] | 1 | 15 | 3 | 1130 | 550 | 21.11.2013 | бессрочный |  |  | 1 | 15
[7 empty] | 1 | 15 | 3 | 1143 | 550 | 27.11.2013 | бессрочный
[7 empty] | 1 | 15 | 3 | 1225 | 550 | 12.12.2013 | бессрочный
[7 empty] | 1 | 15 | 3 | 33 | 550 | 21.01.2014 | бессрочный |  |  | 1 | 15
[7 empty] | 1 | 15 | 3 | 53 | 550 | 28.01.2014 | бессрочный
[7 empty] | 1 | 15 | 3 | 114 | 550 | 11.02.2014 | бессрочный |  |  | 1 | 15
[7 empty] | 1 | 15 | 3 | 485 | 550 | 22.05.2014 | бессрочный |  |  | 1 | 15
[7 empty] | 1 | 15 | 3 | 484 | 550 | 11.06.2014 | бессрочный
[7 empty] | 1 | 15 | 3 | 615 | 550 | 08.07.2014 | бессрочный |  |  | 1 | 15
[7 empty] | 1 | 15 | 3 | 638 | 550 | 10.07.2014 | бессрочный |  |  | 1 | 15
[7 empty] | 1 | 15 | 3 | 642 | 550 | 10.07.2014 | бессрочный
[7 empty] | 1 | 15 | 3 | 979 | 550 | 28.10.2014 | бессрочный |  |  | 1 | 15
[7 empty] | 1 | 15 | 3 | 176 | 550 | 2015-04-13 | бессрочный |  |  | 1 | 15
[7 empty] | 1 | 9 | 3 | 337 | 550 | 2015-06-10 | бессрочный
[7 empty] | 1 | 15 | 3 | 484 | 550 | 2015-08-06 | бессрочный |  |  | 1 | 15
[7 empty] | 1 | 15 | 3 | 487 | 550 | 2015-08-07 | бессрочный
[7 empty] | 1 | 15 | 3 | 488 | 550 | 2015-08-07 | бессрочный |  |  | 1 | 15
[7 empty] | 1 | 6 | 3 | 500 | 550 | 2015-08-12 | бессрочный |  |  | 1 | 6
[7 empty] | 1 | 15 | 3 | 644 | 550 | 2015-10-06 | бессрочный |  |  | 1 | 15
[7 empty] | 1 | 15 | 3 | 27 | 550 | 2016-01-27 | бессрочный |  |  | 1 | 15
[7 empty] | 1 | 15 | 3 | 186 | 550 | 2016-04-15 | бессрочный |  |  | 1 | 15
[7 empty] | 1 | 15 | 3 | 163 | 550 | 2016-04-11 | бессрочный
[7 empty] | 1 | 15 | 3 | 484 | 550 | 2016-06-01 | бессрочный |  |  | 1 | 15
[7 empty] | 1 | 15 | 3 | 543 | 550 | 2016-08-25 | бессрочный |  |  | 1 | 15
[7 empty] | 1 | 15 | 3 | 737 | 550 | 2016-10-31 | бессрочный |  |  | 1 | 15
ТП-485 | ТО «Сельхозтехника» | 1х400 | - | - | - | - | 16 | 265 | х | х | 65420.94 | х | х | - | - | 10 | 170 | 186 | 91 | 91
[7 empty] | 1 | 15 | 3 | 482 | 550 | 2012-08-14 | бессрочный |  |  | 1 | 15
[7 empty] | 1 | 20 | 3 | 531 | 28849.17 | 2012-08-28 | бессрочный |  |  | 1 | 20
[7 empty] | 1 | 15 | 3 | 535 | 550 | 2012-08-29 | бессрочный
[7 empty] | 1 | 15 | 3 | 536 | 550 | 2012-08-29 | бессрочный
[7 empty] | 1 | 20 | 3 | 537 | 28849.17 | 2012-08-29 | бессрочный
[7 empty] | 1 | 15 | 3 | 538 | 550 | 2012-08-29 | бессрочный |  |  | 1 | 15
[7 empty] | 1 | 15 | 3 | 540 | 550 | 2012-08-29 | бессрочный |  |  | 1 | 15
[7 empty] | 1 | 15 | 3 | 543 | 550 | 2012-08-29 | бессрочный
[7 empty] | 1 | 15 | 3 | 546 | 550 | 2012-08-29 | бессрочный
[7 empty] | 1 | 15 | 3 | 548 | 550 | 2012-08-30 | бессрочный |  |  | 1 | 15
[7 empty] | 1 | 15 | 3 | 549 | 550 | 2012-08-30 | бессрочный
[7 empty] | 1 | 15 | 3 | 591 | 550 | 2012-09-12 | бессрочный |  |  | 1 | 15
[7 empty] | 1 | 15 | 3 | 837 | 550 | 17.09.2014 | бессрочный |  |  | 1 | 15
[7 empty] | 1 | 15 | 3 | 42 | 550 | 2015-02-03 | бессрочный |  |  | 1 | 15
[7 empty] | 1 | 15 | 3 | 73 | 550 | 2015-02-19 | бессрочный |  |  | 1 | 15
[7 empty] | 1 | 30 | 3 | 148 | 572.6 | 2017-03-15 | бессрочный |  |  | 1 | 30
ТП-486 | «Школа 25» Тельмана,91а | 2х630 | - | - | - | - | 2 | 66 | х | х | 309960.53 | х | х | - | - | 2 | 66 | 1055.4 | 1055.4 | 1055.4
[7 empty] | 1 | 16 | 3 | 127 | 26968.8 | 2006-08-02 | бессрочный |  |  | 1 | 16
[7 empty] | 1 | 50 | 3 | 255 | 282991.73 | 2011-05-25 | бессрочный |  |  | 1 | 50
ТП-487 | Мальцев частная | 1х160 | - | - | - | - | 0 | 0 | х | х | 0 | х | х | - | - | 0 | 0 | - | - | -
ТП-488 | Сазанов (ХРОЭ) | 1х25 | - | - | - | - | 0 | 0 | х | х | 0 | х | х | - | - | 0 | 0 | - | - | -
ТП-489 | Ж.д.МВД в 6-м МКР Лермонтова,9а | 2х400 | - | - | - | - | 10 | 119 | х | х | 360295.58 | х | х | - | - | 8 | 79 | 633 | 593 | 593
[7 empty] | 1 | 5 | 3 | 289 | 8427.75 | 2006-09-13 | бессрочный |  |  | 1 | 5
[7 empty] | 1 | 5 | 3 | 323 | 8427.75 | 2006-09-21 | бессрочный |  |  | 1 | 5
[7 empty] | 1 | 5 | 3 | 409 | 550 | 2010-06-28 | бессрочный |  |  | 1 | 5
[7 empty] | 1 | 5 | 3 | 110 | 550 | 2011-03-14 | бессрочный |  |  | 1 | 5
[7 empty] | 1 | 30 | 3 | 305 | 339590.08 | 2012-06-14 | бессрочный
[7 empty] | 1 | 10 | 3 | 600 | 550 | 2012-09-18 | бессрочный |  |  | 1 | 10
[7 empty] | 1 | 10 | 3 | 920 | 550 | 2012-12-28 | бессрочный
[7 empty] | 1 | 24 | 3 | 901 | 550 | 04.10.2013 | бессрочный |  |  | 1 | 24
[7 empty] | 1 | 15 | 3 | 983 | 550 | 16.10.2013 | бессрочный |  |  | 1 | 15
[7 empty] | 1 | 10 | 3 | 1195 | 550 | 05.12.2013 | бессрочный |  |  | 1 | 10
ТП-490 | ООО АСУ-62 | 1х630 | - | - | - | - | 0 | 0 | х | х | 0 | х | х | - | - | 0 | 0 | - | - | -
ТП-491 | СТО «ЕКСМ» Кирова 257 | 1х250 | - | - | - | - | 0 | 0 | х | х | 0 | х | х | - | - | 0 | 0 | - | - | -
ТП-492 | ООО «КОРД» | 1х250 | - | - | - | - | 0 | 0 | х | х | 0 | х | х | - | - | 0 | 0 | - | - | -
ТП-493 | Коттеджи Кр. Абакан ТЭЦ | 1х250 | - | - | - | - | 0 | 0 | х | х | 0 | х | х | - | - | 0 | 0 | - | - | -
ТП-494 | Русское поле ЭЧ-6 | 2х630 | - | - | - | - | 1 | 31 | х | х | 1100 | х | х | - | - | 2 | 31 | - | - | -
[7 empty] | 1 | 24 | 3 | 521 | 550 | 2006-12-27 | бессрочный |  |  | 1 | 24
[7 empty] | 1 | 7 | 3 | 128 | 550 | 2012-02-29 | бессрочный |  |  | 1 | 7
ТП-495 | Энергосбыт ул. Крылова ЮЭС | 1х160 | - | - | - | - | 0 | 0 | х | х | 0 | х | х | - | - | 0 | 0 | - | - | -
ТП-496 | Российская частная | 1х250 | - | - | - | - | 0 | 0 | х | х | 0 | х | х | - | - | 0 | 0 | - | - | -
ТП-497 | ул. Вяткина 45 | 2х400 | - | - | - | - | 22 | 785.4 | х | х | 1214184.5 | х | х | - | - | 17 | 862 | -150 | -73.4 | -73.4
[7 empty] | 1 | 3 | 3 | 29 | 5056.65 | 2006-06-22 | бессрочный |  |  | 1 | 3
[7 empty] | 1 | 2 | 3 | 45 | 3371.1 | 2006-06-28 | бессрочный |  |  | 1 | 2
[7 empty] | 1 | 5 | 3 | 416 | 8427.75 | 2006-11-02 | бессрочный |  |  | 1 | 5
[7 empty] | 1 | 3 | 3 | 91 | 5056.65 | 2007-03-02 | бессрочный
[7 empty] | 1 | 66 | 3 | 792 | 29367.85 | 2007-12-25 | бессрочный |  |  | 1 | 66
[7 empty] | 1 | 40 | 3 | 17 | 37894 | 2007-01-17 | бессрочный |  |  | 1 | 17
[7 empty] | 1 | 5 | 3 | 148 | 550 | 2009-04-15 | бессрочный |  |  | 1 | 5
[7 empty] | 1 | 6.5 | 3 | 686 | 550 | 2009-11-23 | бессрочный
[7 empty] | 1 | 15 | 3 | 48 | 550 | 2010-02-10 | бессрочный |  |  | 1 | 15
[7 empty] | 1 | 15 | 3 | 238 | 550 | 2010-05-11 | бессрочный
[7 empty] | 1 | 5 | 3 | 356 | 550 | 2010-06-15 | бессрочный
[7 empty] | 1 | 5 | 3 | 411 | 550 | 2010-06-29 | бессрочный |  |  | 1 | 3.1
[7 empty] | 1 | 3.1 | 3 | 535 | 550 | 2010-08-16 | бессрочный |  |  | 1 | 3.1
[7 empty] | 1 | 5 | 3 | 169 | 550 | 2011-05-11 | бессрочный |  |  | 1 | 5
[7 empty] | 1 | 3.8 | 3 | 781 | 550 | 2011-11-09 | бессрочный |  |  | 1 | 3.8
[7 empty] | 1 | 20 | 3 | 554 | 28849.17 | 2012-08-31 | 2012-10-31 |  |  | 1 | 20
[7 empty] | 1 | 10 | 3 | 897 | 550 | 2012-12-25 | бессрочный |  |  | 1 | 10
[7 empty] | 1 | 300 | 2 | 761 | 18582 | 12.09.2013 | бессрочный |  |  | 1 | 300
[7 empty] | 1 | 130 | 1,2 | 708 | 653206.96 | 2014-08-05 | бессрочный |  |  | 1 | 130
[7 empty] | 1 | 100 | 3 | 683 | 417148.67 | 29.07.2014 | временный |  |  | 1 | 100
[7 empty] | 1 | 2 | 3 | 670 | 550 | 2015-10-15 | бессрочный |  |  | 1 | 2
[7 empty] | 1 | 41 | 3 | 339 | 1173.7 | 2017-05-29 | бессрочный
ТП-498 | «Парковая» | 1х250 | - | - | - | - | 14 | 188 | х | х | 21009 | х | х | - | - | 9 | 141 | 81.5 | 34.5 | 34.5
[7 empty] | 1 | 13 | 3 | 123 | 13000 | 2005-10-28 | бессрочный |  |  | 1 | 13
[7 empty] | 1 | 3 | 3 | 332 | 550 | 2006-09-25 | бессрочный |  |  | 1 | 3
[7 empty] | 1 | 6 | 3 | 651 | 550 | 2007-10-22 | бессрочный
[7 empty] | 1 | 6 | 3 | 6 | 550 | 2009-01-20 | бессрочный
[7 empty] | 1 | 5 | 3 | 647 | 550 | 2009-11-10 | бессрочный
[7 empty] | 1 | 15 | 3 | 35 | 550 | 2010-02-01 | бессрочный |  |  | 1 | 15
[7 empty] | 1 | 15 | 3 | 719 | 550 | 2011-10-19 | бессрочный |  |  | 1 | 15
[7 empty] | 1 | 15 | 3 | 142 | 550 | 2012-04-11 | бессрочный |  |  | 1 | 15
[7 empty] | 1 | 15 | 3 | 290 | 550 | 2012-06-06 | бессрочный |  |  | 1 | 15
[7 empty] | 1 | 35 | 3 | 206 | 1409 | 06.03.2014 | бессрочный |  |  | 1 | 35
[7 empty] | 1 | 15 | 3 | 674 | 550 | 2015-10-15 | бессрочный |  |  | 1 | 15
[7 empty] | 1 | 15 | 3 | 365 | 550 | 2016-06-15 | бессрочный |  |  | 1 | 15
[7 empty] | 1 | 15 | 3 | 513 | 550 | 2016-08-18 | бессрочный
[7 empty] | 1 | 15 | 3 | 124 | 550 | 2017-03-02 | бессрочный
ТП-499 | разъезд Подсинее | 1х400 | - | - | - | - | 25 | 306 | х | х | 44711.48 | х | х | - | - | 18 | 219 | 137 | 50 | 50
[7 empty] | 1 | 18.5 | 3 | 273 | 31182.68 | 2006-09-07 | бессрочный |  |  | 1 | 18.5
[7 empty] | 1 | 15 | 3 | 128 | 550 | 2007-03-20 | бессрочный
[7 empty] | 1 | 6 | 3 | 338 | 550 | 2008-06-18 | бессрочный
[7 empty] | 1 | 6 | 3 | 656 | 550 | 2008-11-20 | бессрочный |  |  | 1 | 6
[7 empty] | 1 | 15 | 3 | 167 | 550 | 2009-04-22 | бессрочный
[7 empty] | 1 | 6 | 3 | 266 | 550 | 2009-06-10 | бессрочный
[7 empty] | 1 | 12 | 3 | 690 | 550 | 2009-11-25 | бессрочный |  |  | 1 | 12
[7 empty] | 1 | 5 | 3 | 68 | 550 | 2010-02-18 | бессрочный |  |  | 1 | 5
[7 empty] | 1 | 12 | 3 | 167 | 550 | 2010-04-13 | бессрочный |  |  | 1 | 12
[7 empty] | 1 | 8.5 | 3 | 21 | 550 | 2011-01-31 | бессрочный |  |  | 1 | 8.5
[7 empty] | 1 | 6 | 3 | 755 | 550 | 2011-10-26 | бессрочный |  |  | 1 | 6
[7 empty] | 1 | 6 | 3 | 166 | 550 | 2012-04-19 | бессрочный |  |  | 1 | 6
[7 empty] | 1 | 15 | 3 | 229 | 550 | 2012-05-16 | бессрочный |  |  | 1 | 15
[7 empty] | 1 | 6 | 3 | 413 | 550 | 2012-07-19 | бессрочный |  |  | 1 | 6
[7 empty] | 1 | 15 | 3 | 249 | 550 | 24.04.2013 | бессрочный |  |  | 1 | 15
[7 empty] | 1 | 15 | 3 | 274 | 550 | 08.05.2013 | бессрочный |  |  | 1 | 15
[7 empty] | 1 | 22 | 3 | 58 | 619.38 | 29.01.2014 | бессрочный |  |  | 1 | 22
[7 empty] | 1 | 15 | 3 | 61 | 550 | 29.01.2014 | бессрочный |  |  | 1 | 15
[7 empty] | 1 | 15 | 3 | 387 | 550 | 24.04.2014 | бессрочный |  |  | 1 | 15
[7 empty] | 1 | 15 | 3 | 883 | 809.42 | 30.09.2014 | бессрочный
[7 empty] | 1 | 15 | 3 | 889 | 550 | 01.10.2014 | бессрочный
[7 empty] | 1 | 15 | 3 | 941 | 550 | 15.10.2014 | бессрочный |  |  | 1 | 15
[7 empty] | 1 | 12 | 3 | 447 | 550 | 2015-07-21 | бессрочный |  |  | 1 | 12
[7 empty] | 1 | 15 | 3 | 787 | 550 | 2016-11-25 | бессрочный |  |  | 1 | 15
[7 empty] | 1 | 15 | 3 | 360 | 550 | 2017-05-31 | бессрочный
ТП-500 | «Новаторов» | 1х400 | - | - | - | - | 11 | 166 | х | х | 268762.29 | х | х | - | - | 8 | 101 | 255 | 190 | 190
[7 empty] | 1 | 14 | 3 | 35 | 21000 | 2005-11-09 | бессрочный |  |  | 1 | 14
[7 empty] | 1 | 10 | 3 | 87 | 10000 | 2005-09-09 | бессрочный |  |  | 1 | 10
[7 empty] | 1 | 5 | 3 | 23 | 7500 | 2005-04-21 | бессрочный |  |  | 1 | 5
[7 empty] | 1 | 3 | 3 | 463 | 550 | 2006-11-29 | бессрочный |  |  | 1 | 3
[7 empty] | 1 | 15 | 3 | 398 | 550 | 2009-07-29 | бессрочный
[7 empty] | 1 | 12 | 3 | 573 | 550 | 2009-10-15 | бессрочный |  |  | 1 | 12
[7 empty] | 1 | 10 | 3 | 646 | 550 | 2009-11-11 | бессрочный
[7 empty] | 1 | 40 | 3 | 131 | 226393.2 | 2010-03-18 | бессрочный
[7 empty] | 1 | 15 | 3 | 353 | 550 | 2010-06-15 | бессрочный |  |  | 1 | 15
[7 empty] | 1 | 15 | 3 | 378 | 550 | 2012-07-03 | бессрочный |  |  | 1 | 15
[7 empty] | 1 | 27 | 3 | 78 | 569.09 | 30.01.2014 | бессрочный |  |  | 1 | 27
ТП-501 | Андрианов частная | 1х400 | - | - | - | - | 0 | 0 | х | х | 0 | х | х | - | - | 0 | 0 | - | - | -
ТП-502 | 40 лет Октября | 2х250 | - | - | - | - | 10 | 163.8 | х | х | 655112.69 | х | х | - | - | 8 | 155.8 | - | - | -
[7 empty] | 1 | 14 | 3 | 79 | 23597.7 | 2006-07-11 | бессрочный |  |  | 1 | 14
[7 empty] | 1 | 5 | 3 | 215 | 550 | 2006-08-21 | бессрочный |  |  | 1 | 5
[7 empty] | 1 | 5 | 3 | 118 | 8427.75 | 2008-03-06 | бессрочный
[7 empty] | 1 | 16.8 | 3 | 30 | 25000 | 2009-02-25 | бессрочный |  |  | 1 | 16.8
[7 empty] | 1 | 3 | 3 | 476 | 550 | 2009-09-01 | бессрочный |  |  | 1 | 3
[7 empty] | 1 | 4.2 | 3 | 31 | 550 | 2010-01-16 | бессрочный |  |  | 1 | 4.2
[7 empty] | 1 | 3 | 3 | 80 | 550 | 2010-02-24 | бессрочный
[7 empty] | 1 | 85 | 2,3 | 191 | 594282.15 | 2010-04-22 | бессрочный |  |  | 1 | 85
[7 empty] | 1 | 1.8 | 3 | 193 | 550 | 04.03.2014 | бессрочный |  |  | 1 | 1.8
[7 empty] | 1 | 26 | 3 | 114 | 1055.09 | 2015-03-12 | бессрочный |  |  | 1 | 26
ТП-503 | ул. Цуканова,06 | 1х160 | - | - | - | - | 6 | 90 | х | х | 3300 | х | х | - | - | 5 | 75 | 67.4 | 52.4 | 52.4
[7 empty] | 1 | 15 | 3 | 706 | 550 | 2008-12-10 | бессрочный |  |  | 1 | 15
[7 empty] | 1 | 15 | 3 | 707 | 550 | 2008-12-10 | бессрочный |  |  | 1 | 15
[7 empty] | 1 | 15 | 3 | 842 | 550 | 2012-11-29 | бессрочный |  |  | 1 | 15
[7 empty] | 1 | 15 | 3 | 461 | 550 | 2015-07-27 | бессрочный |  |  | 1 | 15
[7 empty] | 1 | 15 | 3 | 466 | 550 | 2015-07-29 | бессрочный |  |  | 1 | 15
[7 empty] | 1 | 15 | 3 | 461 | 550 | 2015-07-27 | бессрочный
ТП-504 | Котт. УКС исполкома | 1х400 | - | - | - | - | 1 | 15 | х | х | 550 | х | х | - | - | 0 | 0 | - | - | -
[7 empty] | 1 | 15 | 3 | 302 | 550 | 2017-05-11 | бессрочный
ТП-505 | Парченко | 1х160 | - | - | - | - | 0 | 0 | х | х | 0 | х | х | - | - | 0 | 0 | - | - | -
ТП-506 | «Сосновая» | 1х630 | - | - | - | - | 32 | 390.4 | х | х | 233960.38 | х | х | - | - | 23 | 324.9 | 235.8 | 170.3 | 170.3
[7 empty] | 1 | 22.4 | 3 | 42 | 22400 | 2005-06-30 | бессрочный |  |  | 1 | 22.4
[7 empty] | 1 | 6 | 3 | 55 | 12000 | 2005-08-11 | бессрочный |  |  | 1 | 6
[7 empty] | 1 | 3 | 3 | 183 | 550 | 2006-08-14 | бессрочный
[7 empty] | 1 | 18.5 | 3 | 306 | 31182.68 | 2006-09-15 | бессрочный |  |  | 1 | 18.5
[7 empty] | 1 | 3 | 3 | 403 | 550 | 2007-07-06 | бессрочный
[7 empty] | 1 | 6 | 3 | 768 | 550 | 2007-12-11 | бессрочный
[7 empty] | 1 | 6 | 3 | 369 | 550 | 2008-07-03 | бессрочный
[7 empty] | 1 | 6 | 3 | 376 | 550 | 2008-07-09 | бессрочный |  |  | 1 | 6
[7 empty] | 1 | 6 | 3 | 731 | 550 | 2008-12-24 | бессрочный
[7 empty] | 1 | 15 | 3 | 116 | 550 | 2009-04-01 | бессрочный |  |  | 1 | 15
[7 empty] | 1 | 15 | 3 | 322 | 550 | 2009-07-02 | бессрочный |  |  | 1 | 15
[7 empty] | 1 | 15 | 3 | 402 | 550 | 2009-07-30 | бессрочный |  |  | 1 | 15
[7 empty] | 1 | 15 | 3 | 513 | 550 | 2009-09-16 | бессрочный |  |  | 1 | 15
[7 empty] | 1 | 12 | 3 | 535 | 550 | 2009-10-01 | бессрочный |  |  | 1 | 12
[7 empty] | 1 | 12 | 3 | 546 | 550 | 2009-10-06 | бессрочный |  |  | 1 | 12
[7 empty] | 1 | 11 | 3 | 607 | 550 | 2009-10-28 | бессрочный
[7 empty] | 1 | 12 | 3 | 652 | 550 | 2009-11-10 | бессрочный |  |  | 1 | 12
[7 empty] | 1 | 11.5 | 3 | 674 | 550 | 2009-11-19 | бессрочный |  |  | 1 | 11.5
[7 empty] | 1 | 12 | 3 | 707 | 67917.96 | 2009-12-02 | бессрочный |  |  | 1 | 12
[7 empty] | 1 | 10.5 | 3 | 747 | 550 | 2009-12-09 | бессрочный
[7 empty] | 1 | 12 | 3 | 785 | 550 | 2009-12-28 | бессрочный |  |  | 1 | 12
[7 empty] | 1 | 15 | 3 | 188 | 84897.45 | 2010-04-22 | бессрочный |  |  | 1 | 15
[7 empty] | 1 | 12 | 3 | 203 | 550 | 2010-04-27 | бессрочный |  |  | 1 | 12
[7 empty] | 1 | 12 | 3 | 600 | 550 | 2010-09-09 | бессрочный |  |  | 1 | 12
[7 empty] | 1 | 15 | 3 | 432 | 550 | 2011-07-19 | бессрочный |  |  | 1 | 15
[7 empty] | 1 | 15 | 3 | 519 | 550 | 2011-08-10 | бессрочный |  |  | 1 | 15
[7 empty] | 1 | 15 | 3 | 321 | 550 | 2012-06-19 | бессрочный |  |  | 1 | 15
[7 empty] | 1 | 15 | 3 | 904 | 550 | 2012-12-26 | бессрочный |  |  | 1 | 15
[7 empty] | 1 | 26.5 | 3 | 1122 | 1262.29 | 19.11.2013 | бессрочный |  |  | 1 | 26.5
[7 empty] | 1 | 5 | 3 | 1131 | 550 | 2014-12-30 | бессрочный
[7 empty] | 1 | 15 | 3 | 448 | 550 | 2016-07-25 | бессрочный
[7 empty] | 1 | 15 | 3 | 808 | 550 | 2016-12-06 | бессрочный |  |  | 1 | 15
ТП-507 | Флагман. Кр. Абакан | 1х630 | - | - | - | - | 53 | 727 | х | х | 89552.39 | х | х | - | - | 33 | 470 | 90.7 | -166.3 | -166.3
[7 empty] | 1 | 5 | 3 | 76 | 10000 | 2005-08-26 | бессрочный |  |  | 1 | 5
[7 empty] | 1 | 3 | 3 | 182 | 550 | 2006-08-11 | бессрочный
[7 empty] | 1 | 15 | 3 | 554 | 550 | 2007-09-19 | бессрочный |  |  | 1 | 15
[7 empty] | 1 | 15 | 3 | 564 | 550 | 2007-09-21 | бессрочный
[7 empty] | 1 | 15 | 3 | 589 | 550 | 2007-10-02 | бессрочный
[7 empty] | 1 | 15 | 3 | 656 | 550 | 2007-10-23 | бессрочный |  |  | 1 | 15
[7 empty] | 1 | 14 | 3 | 665 | 550 | 2007-10-29 | бессрочный |  |  | 1 | 14
[7 empty] | 1 | 6 | 3 | 744 | 550 | 2007-12-03 | бессрочный
[7 empty] | 1 | 15 | 3 | 772 | 550 | 2007-12-14 | бессрочный |  |  | 1 | 15
[7 empty] | 1 | 15 | 3 | 795 | 550 | 2007-12-26 | бессрочный |  |  | 1 | 15
[7 empty] | 1 | 12 | 3 | 766 | 550 | 2007-12-10 | бессрочный
[7 empty] | 1 | 20 | 3 | 776 | 33711 | 2007-12-17 | бессрочный |  |  | 1 | 20
[7 empty] | 1 | 15 | 3 | 82 | 550 | 2008-02-14 | бессрочный
[7 empty] | 1 | 12 | 3 | 267 | 550 | 2008-05-15 | бессрочный
[7 empty] | 1 | 12 | 3 | 298 | 550 | 2008-05-28 | бессрочный
[7 empty] | 1 | 15 | 3 | 304 | 550 | 2008-05-30 | бессрочный |  |  | 1 | 15
[7 empty] | 1 | 15 | 3 | 569 | 550 | 2008-10-16 | бессрочный |  |  | 1 | 15
[7 empty] | 1 | 15 | 3 | 78 | 550 | 2009-03-16 | бессрочный |  |  | 1 | 15
[7 empty] | 1 | 15 | 3 | 75 | 550 | 2009-03-11 | бессрочный
[7 empty] | 1 | 15 | 3 | 190 | 550 | 2009-05-05 | бессрочный
[7 empty] | 1 | 18 | 3 | 306 | 17529.49 | 2009-06-29 | бессрочный
[7 empty] | 1 | 6 | 3 | 496 | 550 | 2009-09-09 | бессрочный
[7 empty] | 1 | 12 | 3 | 33 | 550 | 2010-01-27 | бессрочный |  |  | 1 | 12
[7 empty] | 1 | 12 | 3 | 67 | 550 | 2010-02-17 | бессрочный |  |  | 1 | 12
[7 empty] | 1 | 12 | 3 | 137 | 550 | 2010-03-22 | бессрочный |  |  | 1 | 12
[7 empty] | 1 | 12 | 3 | 96 | 550 | 2011-03-21 | бессрочный |  |  | 1 | 12
[7 empty] | 1 | 12 | 3 | 345 | 550 | 2010-06-15 | бессрочный |  |  | 1 | 12
[7 empty] | 1 | 9 | 3 | 572 | 550 | 2010-08-31 | бессрочный |  |  | 1 | 9
[7 empty] | 1 | 8 | 3 | 109 | 550 | 2011-03-14 | бессрочный
[7 empty] | 1 | 15 | 3 | 358 | 550 | 2011-06-22 | бессрочный |  |  | 1 | 15
[7 empty] | 1 | 15 | 3 | 369 | 550 | 2011-06-27 | бессрочный |  |  | 1 | 15
[7 empty] | 1 | 15 | 3 | 456 | 550 | 2011-07-22 | бессрочный |  |  | 1 | 15
[7 empty] | 1 | 15 | 3 | 90 | 550 | 2012-03-13 | бессрочный |  |  | 1 | 15
[7 empty] | 1 | 15 | 3 | 143 | 550 | 2012-04-12 | бессрочный |  |  | 1 | 15
[7 empty] | 1 | 15 | 3 | 195 | 550 | 2012-05-02 | бессрочный |  |  | 1 | 15
[7 empty] | 1 | 15 | 3 | 288 | 550 | 15.05.2013 | бессрочный |  |  | 1 | 15
[7 empty] | 1 | 11 | 3 | 1126 | 550 | 20.11.2013 | бессрочный |  |  | 1 | 11
[7 empty] | 1 | 6 | 3 | 395 | 550 | 29.04.2014 | бессрочный |  |  | 1 | 6
[7 empty] | 1 | 15 | 3 | 901 | 550 | 03.10.2014 | бессрочный |  |  | 1 | 15
[7 empty] | 1 | 30 | 3 | 218 | 1361.9 | 2015-04-27 | бессрочный |  |  | 1 | 30
[7 empty] | 1 | 15 | 3 | 219 | 550 | 2015-04-28 | бессрочный |  |  | 1 | 15
[7 empty] | 1 | 15 | 3 | 291 | 550 | 2015-05-26 | бессрочный
[7 empty] | 1 | 15 | 3 | 320 | 550 | 2015-06-04 | бессрочный
[7 empty] | 1 | 15 | 3 | 355 | 550 | 2015-06-16 | бессрочный
[7 empty] | 1 | 15 | 3 | 438 | 550 | 2015-07-17 | бессрочный
[7 empty] | 1 | 15 | 3 | 441 | 550 | 2015-07-20 | бессрочный
[7 empty] | 1 | 15 | 3 | 76 | 550 | 2016-03-01 | бессрочный |  |  | 1 | 15
[7 empty] | 1 | 15 | 3 | 138 | 550 | 2016-03-28 | бессрочный
[7 empty] | 1 | 15 | 3 | 164 | 550 | 2016-04-11 | бессрочный |  |  | 1 | 15
[7 empty] | 1 | 15 | 3 | 306 | 550 | 2016-06-01 | бессрочный |  |  | 1 | 15
[7 empty] | 1 | 15 | 3 | 351 | 550 | 2016-06-14 | бессрочный
[7 empty] | 1 | 15 | 3 | 472 | 550 | 2016-08-02 | бессрочный |  |  | 1 | 15
[7 empty] | 1 | 15 | 3 | 498 | 550 | 2016-08-12 | бессрочный |  |  | 1 | 15
ТП-508 | АО ВосСаяны | 1х630 | - | - | - | - | 0 | 0 | х | х | 0 | х | х | - | - | 0 | 0 | - | - | -
ТП-509 | ТОО «Фасад» 630 | 1х630 | - | - | - | - | 0 | 0 | х | х | 0 | х | х | - | - | 0 | 0 | - | - | -
ТП-510 | ЖБИ «Монолит» | 2х630 | - | - | - | - | 0 | 0 | х | х | 0 | х | х | - | - | 0 | 0 | - | - | -
ТП-511 | Попова -Аскизская | 1х400 | - | - | - | - | 47 | 604.1 | х | х | 60917.65 | х | х | - | - | 13 | 458.1 | -102.1 | 0 | 0
[7 empty] | 1 | 10 | 3 | 74 | 15000 | 2005-08-17 | бессрочный |  |  | 1 | 10
[7 empty] | 1 | 6 | 3 | 160 | 550 | 2006-08-08 | бессрочный |  |  | 1 | 6
[7 empty] | 1 | 14.6 | 3 | 98 | 550 | 2006-07-11 | бессрочный |  |  | 1 | 14.6
[7 empty] | 1 | 10 | 3 | 123 | 550 | 2006-07-31 | бессрочный |  |  | 1 | 10
[7 empty] | 1 | 12 | 3 | 252 | 550 | 2006-08-31 | бессрочный |  |  | 1 | 12
[7 empty] | 1 | 23 | 3 | 478 | 38767.65 | 2006-12-06 | бессрочный |  |  | 1 | 23
[7 empty] | 1 | 15 | 3 | 520 | 550 | 2008-09-20 | бессрочный |  |  | 1 | 15
[7 empty] | 1 | 9 | 3 | 337 | 550 | 2009-07-08 | бессрочный |  |  | 1 | 9
[7 empty] | 1 | 15 | 3 | 438 | 550 | 2009-08-18 | бессрочный |  |  | 1 | 15
[7 empty] | 1 | 8 | 3 | 745 | 550 | 2009-12-09 | бессрочный |  |  | 1 | 8
[7 empty] | 1 | 12 | 3 | 102 | 550 | 2010-03-03 | бессрочный
[7 empty] | 1 | 12 | 3 | 141 | 550 | 2010-03-24 | бессрочный |  |  | 1 | 12
[7 empty] | 1 | 6 | 3 | 350 | 550 | 2010-06-15 | бессрочный |  |  | 1 | 6
[7 empty] | 1 | 7 | 3 | 414 | 550 | 2010-06-29 | бессрочный
[7 empty] | 1 | 6.5 | 3 | 542 | 550 | 2010-08-17 | бессрочный |  |  | 1 | 6.5
[7 empty] | 1 | 6 | 3 | 540 | 550 | 2010-08-17 | бессрочный
[7 empty] | 1 | 11 | 3 | 56 | 550 | 2011-02-03 | бессрочный
[7 empty] | 1 | 14 | 3 | 257 | 550 | 2012-05-24 | бессрочный |  |  | 1 | 14
[7 empty] | 1 | 15 | 3 | 509 | 550 | 2012-08-21 | бессрочный |  |  | 1 | 15
[7 empty] | 1 | 15 | 3 | 725 | 550 | 2012-10-17 | бессрочный |  |  | 1 | 15
[7 empty] | 1 | 15 | 3 | 731 | 550 | 2012-10-17 | бессрочный |  |  | 1 | 15
[7 empty] | 1 | 15 | 3 | 899 | 550 | 2012-12-26 | бессрочный |  |  | 1 | 15
[7 empty] | 1 | 15 | 3 | 12 | 550 | 2013-01-22 | бессрочный |  |  | 1 | 15
[7 empty] | 1 | 15 | 3 | 13 | 550 | 2013-01-22 | бессрочный |  |  | 1 | 15
[7 empty] | 1 | 15 | 3 | 232 | 550 | 17.04.2013 | бессрочный |  |  | 1 | 15
[7 empty] | 1 | 15 | 3 | 863 | 550 | 02.10.2013 | бессрочный
[7 empty] | 1 | 15 | 3 | 879 | 550 | 03.10.2013 | бессрочный |  |  | 1 | 15
[7 empty] | 1 | 15 | 3 | 996 | 550 | 23.10.2013 | бессрочный |  |  | 1 | 15
[7 empty] | 1 | 15 | 3 | 1020 | 550 | 29.10.2013 | бессрочный |  |  | 1 | 15
[7 empty] | 1 | 15 | 3 | 1275 | 550 | 26.12.2013 | бессрочный |  |  | 1 | 15
[7 empty] | 1 | 15 | 3 | 271 | 550 | 27.03.2014 | бессрочный |  |  | 1 | 15
[7 empty] | 1 | 15 | 3 | 573 | 550 | 19.06.2014 | бессрочный |  |  | 1 | 15
[7 empty] | 1 | 15 | 3 | 740 | 550 | 14.08.2014 | бессрочный |  |  | 1 | 15
[7 empty] | 1 | 15 | 3 | 850 | 550 | 23.09.2014 | бессрочный |  |  | 1 | 15
[7 empty] | 1 | 8 | 3 | 885 | 550 | 30.09.2014 | бессрочный
[7 empty] | 1 | 15 | 3 | 955 | 550 | 21.10.2014 | бессрочный |  |  | 1 | 15
[7 empty] | 1 | 9 | 3 | 74 | 550 | 2015-02-20 | бессрочный
[7 empty] | 1 | 9 | 3 | 113 | 550 | 2015-03-12 | бессрочный
[7 empty] | 1 | 15 | 3 | 126 | 550 | 2015-03-24 | бессрочный |  |  | 1 | 15
[7 empty] | 1 | 9 | 3 | 157 | 550 | 2015-04-01 | бессрочный
[7 empty] | 1 | 15 | 3 | 511 | 550 | 2015-04-17 | бессрочный
[7 empty] | 1 | 15 | 3 | 298 | 550 | 2015-05-28 | бессрочный |  |  | 1 | 15
[7 empty] | 1 | 15 | 3 | 485 | 550 | 2015-08-07 | бессрочный |  |  | 1 | 15
[7 empty] | 1 | 12 | 3 | 795 | 550 | 2015-12-01 | бессрочный |  |  | 1 | 12
[7 empty] | 1 | 15 | 3 | 159 | 550 | 2016-04-01 | бессрочный
[7 empty] | 1 | 15 | 3 | 289 | 550 | 2016-05-26 | бессрочный
[7 empty] | 1 | 15 | 3 | 173 | 550 | 2017-03-28 | бессрочный
ТП-512 | «VI мкрн К.Перекрещенко,1а | 2х400 | - | - | - | - | 4 | 127.5 | х | х | 371788.48 | х | х | - | - | 2 | 111.5 | 600.5 | 584.5 | 584.5
[7 empty] | 1 | 61.5 | 3 | 147 | 58262.03 | 2006-07-07 | бессрочный |  |  | 1 | 61.5
[7 empty] | 1 | 1 | 3 | 659 | 1685.55 | 2007-10-23 | бессрочный
[7 empty] | 1 | 50 | 3 | 698 | 311290.9 | 2011-10-18 | бессрочный |  |  | 1 | 50
[7 empty] | 1 | 15 | 3 | 419 | 550 | 19.06.2013 | временный
ТП-513 | АЗС Саянсервис (28-12-22) | 1х100 | - | - | - | - | 0 | 0 | х | х | 0 | х | х | - | - | 0 | 0 | - | - | -
ТП-514 | ул. Литвинова | 1х250 | - | - | - | - | 1 | 9 | х | х | 550 | х | х | - | - | 0 | 0 | 222.5 | 222.5 | 222.5
[7 empty] | 1 | 9 | 3 | 348 | 550 | 2015-06-11 | бессрочный
ТП-515 | АТП Газстройдеталь | 1х250 | - | - | - | - | 0 | 0 | х | х | 0 | х | х | - | - | 0 | 0 | - | - | -
ТП-516 | Подкладов частная | 1х250 | - | - | - | - | 0 | 0 | х | х | 0 | х | х | - | - | 0 | 0 | - | - | -
ТП-517 | «Речная» | 1х400 | - | - | - | - | 38 | 613.4 | х | х | 386348.95 | х | х | - | - | 36 | 617.4 | 0 | 0 | 0
[7 empty] | 1 | 12 | 3 | 6 | 12000 | 2005-02-22 | бессрочный |  |  | 1 | 12
[7 empty] | 1 | 10 | 3 | 16 | 10000 | 2005-04-06 | бессрочный |  |  | 1 | 10
[7 empty] | 1 | 11 | 3 | 27 | 165000 | 2005-04-28 | бессрочный |  |  | 1 | 11
[7 empty] | 1 | 3 | 3 | 4 | 550 | 2006-06-13 | бессрочный |  |  | 1 | 3
[7 empty] | 1 | 19 | 3 | 173 | 32025.45 | 2006-08-10 | бессрочный
[7 empty] | 1 | 2 | 3 | 427 | 3371.1 | 2006-11-15 | бессрочный |  |  | 1 | 2
[7 empty] | 1 | 14.6 | 3 | 439 | 550 | 2006-11-21 | бессрочный |  |  | 1 | 14.6
[7 empty] | 1 | 15 | 3 | 491 | 550 | 2009-09-08 | бессрочный |  |  | 1 | 15
[7 empty] | 1 | 4 | 3 | 148 | 550 | 2010-03-29 | бессрочный
[7 empty] | 1 | 7 | 3 | 370 | 550 | 2010-06-17 | бессрочный |  |  | 1 | 7
[7 empty] | 1 | 12 | 3 | 529 | 550 | 2010-08-12 | бессрочный |  |  | 1 | 12
[7 empty] | 1 | 6 | 3 | 793 | 550 | 2010-12-01 | бессрочный
[7 empty] | 1 | 8 | 3 | 142 | 550 | 2011-05-03 | бессрочный
[7 empty] | 1 | 11 | 3 | 324 | 550 | 2011-06-14 | бессрочный
[7 empty] | 1 | 15 | 3 | 209 | 550 | 2011-05-19 | бессрочный |  |  | 1 | 15
[7 empty] | 1 | 15 | 3 | 620 | 550 | 2011-09-15 | бессрочный
[7 empty] | 1 | 15 | 3 | 309 | 550 | 2012-06-14 | бессрочный |  |  | 1 | 15
[7 empty] | 1 | 15 | 3 | 484 | 550 | 2012-08-15 | бессрочный |  |  | 1 | 15
[7 empty] | 1 | 13.3 | 3 | 621 | 550 | 2012-09-25 | бессрочный |  |  | 1 | 13.3
[7 empty] | 1 | 15 | 3 | 623 | 550 | 2012-09-25 | бессрочный |  |  | 1 | 15
[7 empty] | 1 | 15 | 3 | 675 | 550 | 2012-10-03 | бессрочный |  |  | 1 | 15
[7 empty] | 1 | 40 | 3 | 760 | 142045.87 | 2012-10-30 | бессрочный |  |  | 1 | 40
[7 empty] | 1 | 15 | 3 | 891 | 550 | 2012-12-20 | бессрочный |  |  | 1 | 15
[7 empty] | 1 | 14 | 3 | 559 | 550 | 31.07.2013 | бессрочный
[7 empty] | 1 | 15 | 3 | 668 | 550 | 22.08.2013 | бессрочный |  |  | 1 | 15
[7 empty] | 1 | 15 | 3 | 702 | 550 | 03.09.2013 | бессрочный |  |  | 1 | 15
[7 empty] | 1 | 15 | 3 | 703 | 550 | 03.09.2013 | бессрочный |  |  | 1 | 15
[7 empty] | 1 | 15 | 3 | 1075 | 550 | 07.11.2013 | бессрочный
[7 empty] | 1 | 15 | 3 | 27 | 550 | 21.01.2014 | бессрочный
[7 empty] | 1 | 15 | 3 | 113 | 550 | 11.02.2014 | бессрочный
[7 empty] | 1 | 15 | 3 | 151 | 550 | 25.02.2014 | бессрочный |  |  | 1 | 15
[7 empty] | 1 | 15 | 3 | 166 | 550 | 26.02.2014 | бессрочный |  |  | 1 | 15
[7 empty] | 1 | 10.5 | 3 | 478 | 550 | 21.05.2014 | бессрочный
[7 empty] | 1 | 10.5 | 3 | 942 | 550 | 15.10.2014 | бессрочный
[7 empty] | 1 | 13 | 3 | 958 | 550 | 21.10.2014 | бессрочный
[7 empty] | 1 | 15 | 3 | 965 | 550 | 22.10.2014 | бессрочный |  |  | 1 | 15
[7 empty] | 1 | 7.5 | 3 | 1024 | 550 | 19.11.2014 | бессрочный |  |  | 1 | 13.5
[7 empty] | 1 | 130 | 3 | 1053 | 4856.53 | 2014-12-01 | бессрочный |  |  | 1 | 130
[7 empty] | 1 | 9 | 3 | 11 | 550 | 2015-01-19 | бессрочный |  |  | 1 | 9
[7 empty] | 1 | 15 | 3 | 407 | 550 | 2015-07-03 | бессрочный |  |  | 1 | 15
[7 empty] | 1 | 15 | 3 | 460 | 550 | 2015-07-27 | бессрочный |  |  | 1 | 15
[7 empty] | 1 | 15 | 3 | 481 | 550 | 2015-08-04 | бессрочный
[7 empty] | 1 | 15 | 3 | 569 | 550 | 2015-09-09 | бессрочный |  |  | 1 | 15
[7 empty] | 1 | 15 | 3 | 595 | 550 | 2015-09-17 | бессрочный |  |  | 1 | 15
[7 empty] | 1 | 15 | 3 | 783 | 550 | 2015-11-24 | бессрочный |  |  | 1 | 15
[7 empty] | 1 | 10 | 3 | 823 | 550 | 2015-12-14 | бессрочный |  |  | 1 | 10
[7 empty] | 1 | 15 | 3 | 324 | 550 | 2016-06-06 | бессрочный
[7 empty] | 1 | 15 | 3 | 602 | 550 | 2016-09-13 | бессрочный |  |  | 1 | 15
[7 empty] | 1 | 15 | 3 | 583 | 550 | 2016-09-08 | бессрочный |  |  | 1 | 15
[7 empty] | 1 | 15 | 3 | 786 | 550 | 2016-11-25 | бессрочный
[7 empty] | 1 | 15 | 3 | 812 | 550 | 2016-12-09 | бессрочный |  |  | 1 | 15
[7 empty] | 1 | 15 | 3 | 63 | 550 | 2017-02-14 | бессрочный |  |  | 1 | 15
ТП-518 | Церковь прославления | 1х400 | - | - | - | - | 0 | 0 | х | х | 0 | х | х | - | - | 0 | 0 | - | - | -
ТП-519 | «Холод Агро» | 2х1000 | - | - | - | - | 0 | 0 | х | х | 0 | х | х | - | - | 0 | 0 | - | - | -
ТП-520 | Кр. Абакан Саянская | 1х160 | - | - | - | - | 0 | 0 | х | х | 0 | х | х | - | - | 0 | 0 | - | - | -
ТП-521 | ООО «ТЭП-Лтд» | 1х400 | - | - | - | - | 0 | 0 | х | х | 0 | х | х | - | - | 0 | 0 | - | - | -
ТП-522 | Автоцентр «Камаз» | 1х100 | - | - | - | - | 0 | 0 | х | х | 0 | х | х | - | - | 0 | 0 | - | - | -
ТП-523 | ВЭМ | 1х160 | - | - | - | - | 0 | 0 | х | х | 0 | х | х | - | - | 0 | 0 | - | - | -
ТП-524 | «СТО» | 1х250 | - | - | - | - | 10 | 226 | х | х | 203925.55 | х | х | - | - | 6 | 131 | 91.5 | -3.5 | -3.5
[7 empty] | 1 | 15 | 3 | 364 | 550 | 2010-06-16 | бессрочный |  |  | 1 | 15
[7 empty] | 1 | 21 | 3 | 670 | 34509, 01 | 2011-10-04 | бессрочный |  |  | 1 | 21
[7 empty] | 1 | 15 | 3 | 833 | 550 | 2011-12-01 | бессрочный |  |  | 1 | 15
[7 empty] | 1 | 15 | 3 | 834 | 550 | 2011-12-01 | бессрочный |  |  | 1 | 15
[7 empty] | 1 | 15 | 3 | 835 | 550 | 2011-12-01 | бессрочный |  |  | 1 | 15
[7 empty] | 1 | 50 | 3 | 113 | 198644.21 | 2012-03-22 | бессрочный |  |  | 1 | 50
[7 empty] | 1 | 15 | 3 | 149 | 550 | 2012-04-16 | бессрочный
[7 empty] | 1 | 15 | 3 | 168 | 550 | 27.02.2014 | бессрочный
[7 empty] | 1 | 15 | 3 | 892 | 550 | 01.10.2014 | бессрочный
[7 empty] | 1 | 50 | 3 | 297 | 1431.34 | 2017-05-10 | бессрочный
ТП-525 | Совхоз «Сибирь» | 1х250 | - | - | - | - | 4 | 147 | х | х | 95428.02 | х | х | - | - | 2 | 115 | 107.5 | 75.5 | 75.5
[7 empty] | 1 | 17 | 3 | 459 | 90270 | 2008-08-25 | бессрочный
[7 empty] | 1 | 15 | 3 | 56 | 550 | 2010-02-15 | бессрочный
[7 empty] | 1 | 15 | 3 | 364 | 550 | 2010-06-16 | 2012-11-11 |  |  | 1 | 15
[7 empty] | 1 | 100 | 3 | 175 | 4058.02 | 2015-04-10 | бессрочный |  |  | 1 | 100
ТП-526 | «Дока хлеб» (Буйницкий) | 1х400 | - | - | - | - | 1 | 356 | х | х | 10624.32 | х | х | - | - | 1 | 356 | 0 | 0 | 0
[7 empty] | 1 | 356 | 3 | 24 | 10624.32 | 16.01.2014 | бессрочный |  |  | 1 | 356
ТП-527 | Тамазашвили частная | 1х100 | - | - | - | - | 0 | 0 | х | х | 0 | х | х | - | - | 0 | 0 | - | - | -
ТП-528 | Изаков частная | 1х400 | - | - | - | - | 0 | 0 | х | х | 0 | х | х | - | - | 0 | 0 | - | - | -
ТП 529 | Северная дрена Пр-зд Северный,31 | 2х400 | - | - | - | - | 1 | 7 | х | х | 550 | х | х | - | - | 1 | 7 | 705 | 705 | 705
[7 empty] | 1 | 7 | 3 | 303 | 550 | 2009-06-26 | бессрочный |  |  | 1 | 7
ТП-530 | ХГУ | 2х630 | - | - | - | - | 1 | 442.3 | х | х | 23940.2 | х | х | - | - | 1 | 442.3 | - | - | -
[7 empty] | 1 | 442.3 | 1,2 | 69 | 23940.2 | 2014-02-18 | бессрочный |  |  | 1 | 442.3
ТП-531 | АЗС ТОО «Нефрас» | 1х40 | - | - | - | - | 0 | 0 | х | х | 0 | х | х | - | - | 0 | 0 | - | - | -
ТП-532 | Вознесения | 1х400 | - | - | - | - | 12 | 242.45 | х | х | 10493.2 | х | х | - | - | 10 | 212.45 | 143.55 | 113.55 | 113.55
[7 empty] | 1 | 7 | 3 | 137 | 550 | 2006-08-04 | бессрочный |  |  | 1 | 7
[7 empty] | 1 | 15 | 3 | 699 | 550 | 2008-12-09 | бессрочный
[7 empty] | 1 | 15 | 3 | 2 | 550 | 2009-01-12 | бессрочный |  |  | 1 | 15
[7 empty] | 1 | 14.7 | 3 | 876 | 550 | 2011-12-21 | бессрочный |  |  | 1 | 14.7
[7 empty] | 1 | 30 | 3 | 18 | 1479.07 | 16.01.2014 | бессрочный |  |  | 1 | 30
[7 empty] | 1 | 15 | 3 | 935 | 550 | 15.10.2014 | бессрочный |  |  | 1 | 15
[7 empty] | 1 | 15 | 3 | 994 | 550 | 30.10.2014 | бессрочный |  |  | 1 | 15
[7 empty] | 1 | 80 | 3 | 28 | 3246.42 | 2015-01-27 | временный |  |  | 1 | 80
[7 empty] | 1 | 0.75 | 3 | 354 | 550 | 2015-06-16 | бессрочный |  |  | 1 | 0.75
[7 empty] | 1 | 15 | 3 | 378 | 550 | 2015-06-23 | бессрочный
[7 empty] | 1 | 20 | 3 | 546 | 817.71 | 2016-08-26 | бессрочный |  |  | 1 | 20
[7 empty] | 1 | 15 | 3 | 10 | 550 | 2017-01-17 | бессрочный |  |  | 1 | 15
ТП-533 | АЗС ЧП Малышко | 1х63 | - | - | - | - | 0 | 0 | х | х | 0 | х | х | - | - | 0 | 0 | - | - | -
ТП-534 | Стадион "Торпедо" | 1х100 | - | - | - | - | 0 | 0 | х | х | 0 | х | х | - | - | 0 | 0 | - | - | -
ТП-535 | ИРТА-Абакан | 1х200 | - | - | - | - | 4 | 111 | х | х | 6167.41 | х | х | - | - | 2 | 45 | 133 | 67 | 67
[7 empty] | 1 | 6 | 3 | 257 | 550 | 2009-06-02 | бессрочный
[7 empty] | 1 | 60 | 3 | 506 | 3850 | 2012-08-17 | бессрочный
[7 empty] | 1 | 15 | 3 | 535 | 550 | 2014-06-04 | бессрочный |  |  | 1 | 15
[7 empty] | 1 | 30 | 3 | 603 | 1217.41 | 2015-09-21 | бессрочный |  |  | 1 | 30
ТП-536 | Коттеджи (Торопов) | 1х250 | - | - | - | - | 7 | 127 | х | х | 112571.46 | х | х | - | - | 1 | 15 | - | - | -
[7 empty] | 1 | 15 | 3 | 52 | 550 | 2016-02-10 | бессрочный |  |  | 1 | 15
[7 empty] | 1 | 15 | 3 | 198 | 550 | 2016-04-20 | бессрочный
[7 empty] | 1 | 15 | 3 | 433 | 550 | 2016-07-19 | бессрочный
[7 empty] | 1 | 20 | 3 | 645 | 108462.8 | 2016-09-27 | бессрочный
[7 empty] | 1 | 25 | 3 | 222 | 954.33 | 2017-04-13 | бессрочный
[7 empty] | 1 | 12 | 3 | 243 | 550 | 2017-04-19 | бессрочный
[7 empty] | 1 | 25 | 3 | 223 | 954.33 | 2017-04-13 | бессрочный
ТП-537 | Баженов частная | 1х100 | - | - | - | - | 0 | 0 | х | х | 0 | х | х | - | - | 0 | 0 | - | - | -
ТП-538 | Прачечная ЭЧ-6 ВЧД-5 | 2х630 | - | - | - | - | 0 | 0 | х | х | 0 | х | х | - | - | 0 | 0 | - | - | -
ТП-539 | Гончаров Аскизская 261 | 1х250 | - | - | - | - | 0 | 0 | х | х | 0 | х | х | - | - | 0 | 0 | - | - | -
ТП-540 | Налоговая инспекция | 2х1000 | - | - | - | - | 5 | 850.2 | х | х | 1032681.81 | х | х | - | - | 4 | 600.2 | 1179.8 | 1179.8 | 1179.8
[7 empty] | 1 | 12.5 | 3 | 511 | 550 | 2006-12-21 | 2006-12-21 |  |  | 1 | 12.5
[7 empty] | 1 | 12 | 3 | 226 | 550 | 2012-05-15 | 2014-06-15 |  |  | 1 | 12
[7 empty] | 1 | 250 | 2 | 1034 | 550 | 30.10.2013 | бессрочный
[7 empty] | 1 | 15 | 3 | 686 | 550 | 29.07.2014 | временный |  |  | 1 | 15
[7 empty] | 1 | 560.7 | 3 | 687 | 1030481.81 | 29.07.2014 | временный |  |  | 1 | 560.7
ТП-541 | ул. Хлебная | 1х400 | - | - | - | - | 40 | 514.7 | х | х | 61875.78 | х | х | - | - | 35 | 447.1 | -91.1 | -158.7 | -158.7
[7 empty] | 1 | 3 | 3 | 144 | 6000 | 2005-12-16 | бессрочный |  |  | 1 | 3
[7 empty] | 1 | 3 | 3 | 145 | 6000 | 2005-12-16 | бессрочный |  |  | 1 | 3
[7 empty] | 1 | 13 | 3 | 454 | 550 | 2006-11-23 | бессрочный |  |  | 1 | 13
[7 empty] | 1 | 13 | 3 | 455 | 550 | 2006-11-23 | бессрочный |  |  | 1 | 13
[7 empty] | 1 | 15 | 3 | 461 | 550 | 2009-08-26 | бессрочный |  |  | 1 | 15
[7 empty] | 1 | 9 | 3 | 587 | 550 | 2009-10-21 | бессрочный |  |  | 1 | 9
[7 empty] | 1 | 6 | 3 | 648 | 550 | 2009-11-19 | бессрочный |  |  | 1 | 6
[7 empty] | 1 | 11 | 3 | 775 | 550 | 2009-12-24 | бессрочный |  |  | 1 | 12
[7 empty] | 1 | 12 | 3 | 764 | 550 | 2010-11-24 | бессрочный |  |  | 1 | 12
[7 empty] | 1 | 11.6 | 3 | 773 | 550 | 2010-11-25 | бессрочный |  |  | 1 | 11.6
[7 empty] | 1 | 8 | 3 | 780 | 550 | 2010-11-29 | бессрочный |  |  | 1 | 8
[7 empty] | 1 | 10 | 3 | 794 | 550 | 2010-12-01 | бессрочный |  |  | 1 | 10
[7 empty] | 1 | 7.5 | 3 | 812 | 550 | 2010-11-14 | бессрочный |  |  | 1 | 7.5
[7 empty] | 1 | 13.5 | 3 | 159 | 550 | 2011-05-11 | бессрочный |  |  | 1 | 13.5
[7 empty] | 1 | 15 | 3 | 198 | 550 | 2011-05-18 | бессрочный
[7 empty] | 1 | 15 | 3 | 386 | 550 | 2011-07-04 | бессрочный |  |  | 1 | 15
[7 empty] | 1 | 15 | 3 | 400 | 550 | 2011-07-06 | бессрочный |  |  | 1 | 15
[7 empty] | 1 | 15 | 3 | 609 | 550 | 2011-09-14 | бессрочный |  |  | 1 | 15
[7 empty] | 1 | 15 | 3 | 804 | 550 | 2011-11-23 | бессрочный |  |  | 1 | 15
[7 empty] | 1 | 15 | 3 | 898 | 550 | 2011-12-28 | бессрочный |  |  | 1 | 15
[7 empty] | 1 | 13.5 | 3 | 82 | 550 | 2012-03-12 | бессрочный |  |  | 1 | 13.5
[7 empty] | 1 | 20 | 3 | 210 | 28849.17 | 2012-05-04 | бессрочный
[7 empty] | 1 | 15 | 3 | 545 | 550 | 2012-08-29 | бессрочный |  |  | 1 | 15
[7 empty] | 1 | 15 | 3 | 636 | 550 | 2012-09-26 | бессрочный |  |  | 1 | 15
[7 empty] | 1 | 14.6 | 3 | 133 | 550 | 2013-03-05 | бессрочный
[7 empty] | 1 | 15 | 3 | 525 | 550 | 24.07.2013 | бессрочный |  |  | 1 | 15
[7 empty] | 1 | 15 | 3 | 599 | 550 | 07.08.2013 | бессрочный |  |  | 1 | 15
[7 empty] | 1 | 15 | 3 | 767 | 550 | 17.09.2013 | бессрочный |  |  | 1 | 15
[7 empty] | 1 | 12 | 3 | 803 | 550 | 19.09.2013 | бессрочный |  |  | 1 | 12
[7 empty] | 1 | 15 | 3 | 1277 | 550 | 26.12.2013 | бессрочный |  |  | 1 | 15
[7 empty] | 1 | 15 | 3 | 605 | 550 | 2015-09-23 | бессрочный |  |  | 1 | 15
[7 empty] | 1 | 15 | 3 | 610 | 550 | 2015-09-23 | бессрочный |  |  | 1 | 15
[7 empty] | 1 | 4 | 3 | 712 | 550 | 2015-10-27 | бессрочный
[7 empty] | 1 | 15 | 3 | 55 | 550 | 2015-02-16 | бессрочный |  |  | 1 | 15
[7 empty] | 1 | 15 | 3 | 158 | 550 | 2016-04-01 | бессрочный |  |  | 1 | 15
[7 empty] | 1 | 15 | 3 | 252 | 550 | 2016-05-10 | бессрочный
[7 empty] | 1 | 15 | 3 | 408 | 1226.61 | 2016-07-05 | бессрочный |  |  | 1 | 15
[7 empty] | 1 | 15 | 3 | 462 | 550 | 2016-07-28 | бессрочный |  |  | 1 | 15
[7 empty] | 1 | 15 | 3 | 534 | 550 | 2016-08-24 | бессрочный |  |  | 1 | 15
[7 empty] | 1 | 15 | 3 | 541 | 550 | 2016-09-06 | бессрочный |  |  | 1 | 15
ТП-542 | ЖСК-5 | 2х400 | - | - | - | - | 1 | 6 | х | х | 550 | х | х | - | - | 1 | 6 | 706 | 706 | 706
[7 empty] | 1 | 6 | 3 | 657 | 550 | 15.08.2013 | временный |  |  | 1 | 6
ТП-543 | ул. Крылова,106а | 2х630 | - | - | - | - | 24 | 643.3 | х | х | 28028.78 | х | х | - | - | 22 | 632.3 | 489.1 | 478.1 | 478.1
[7 empty] | 1 | 9 | 3 | 555 | 550 | 2009-10-08 | бессрочный
[7 empty] | 1 | 15 | 3 | 285 | 550 | 2010-05-27 | бессрочный |  |  | 1 | 15
[7 empty] | 1 | 6 | 3 | 529 | 550 | 2012-08-28 | бессрочный |  |  | 1 | 6
[7 empty] | 1 | 2 | 3 | 417 | 550 | 19.06.2013 | бессрочный |  |  | 1 | 2
[7 empty] | 1 | 15 | 3 | 619 | 550 | 03.07.2013 | бессрочный |  |  | 1 | 15
[7 empty] | 1 | 15 | 3 | 907 | 550 | 08.10.2013 | бессрочный |  |  | 1 | 15
[7 empty] | 1 | 15 | 3 | 951 | 550 | 10.10.2013 | бессрочный |  |  | 1 | 15
[7 empty] | 1 | 15 | 3 | 1059 | 550 | 06.11.2013 | бессрочный |  |  | 1 | 15
[7 empty] | 1 | 10 | 3 | 1160 | 550 | 28.11.2013 | бессрочный |  |  | 1 | 10
[7 empty] | 1 | 7 | 3 | 224 | 550 | 12.03.2014 | бессрочный |  |  | 1 | 7
[7 empty] | 1 | 15 | 3 | 349 | 550 | 16.04.2014 | бессрочный |  |  | 1 | 15
[7 empty] | 1 | 30 | 3 | 512 | 1349.04 | 28.05.2014 | бессрочный |  |  | 1 | 30
[7 empty] | 1 | 6.3 | 3 | 593 | 550 | 26.06.2014 | бессрочный |  |  | 1 | 6.3
[7 empty] | 1 | 15 | 3 | 735 | 550 | 13.08.2014 | бессрочный |  |  | 1 | 15
[7 empty] | 1 | 15 | 3 | 939 | 550 | 15.10.2014 | бессрочный |  |  | 1 | 15
[7 empty] | 1 | 15 | 3 | 978 | 550 | 28.10.2014 | бессрочный |  |  | 1 | 15
[7 empty] | 1 | 15 | 3 | 254 | 550 | 2015-05-14 | бессрочный |  |  | 1 | 15
[7 empty] | 1 | 15 | 3 | 338 | 550 | 2015-06-10 | бессрочный |  |  | 1 | 15
[7 empty] | 1 | 12 | 3 | 752 | 550 | 2015-11-12 | бессрочный |  |  | 1 | 12
[7 empty] | 1 | 30 | 3 | 787 | 4400 | 2015-11-26 | бессрочный |  |  | 1 | 30
[7 empty] | 1 | 4 | 3 | 160 | 550 | 2016-04-01 | бессрочный |  |  | 1 | 4
[7 empty] | 1 | 350 | 3 | 855 | 10729.74 | 2016-12-28 | бессрочный |  |  | 1 | 350
[7 empty] | 1 | 2 | 3 | 113 | 550 | 2017-03-01 | бессрочный
[7 empty] | 1 | 10 | 3 | 142 | 550 | 2017-03-14 | бессрочный |  |  | 1 | 10
ТП-544 | Ул. Нагорная | 1х400 | - | - | - | - | 33 | 444 | х | х | 65188.75 | х | х | - | - | 25 | 372 | -16 | -88 | -88
[7 empty] | 1 | 9 | 3 | 139 | 6000 | 2005-12-02 | бессрочный |  |  | 1 | 9
[7 empty] | 1 | 15 | 3 | 191 | 550 | 2006-08-16 | бессрочный |  |  | 1 | 15
[7 empty] | 1 | 25 | 3 | 389 | 42138.75 | 2006-10-23 | бессрочный |  |  | 1 | 25
[7 empty] | 1 | 6 | 3 | 458 | 550 | 2008-08-25 | бессрочный
[7 empty] | 1 | 15 | 3 | 220 | 550 | 2009-05-22 | бессрочный |  |  | 1 | 15
[7 empty] | 1 | 5.5 | 3 | 55 | 550 | 2010-02-15 | бессрочный |  |  | 1 | 5.5
[7 empty] | 1 | 12 | 3 | 77 | 550 | 2010-02-26 | бессрочный |  |  | 1 | 12
[7 empty] | 1 | 6 | 3 | 224 | 550 | 2010-05-05 | бессрочный |  |  | 1 | 5
[7 empty] | 1 | 10.5 | 3 | 561 | 550 | 2010-08-25 | бессрочный |  |  | 1 | 10.5
[7 empty] | 1 | 12 | 3 | 798 | 550 | 2010-12-03 | бессрочный
[7 empty] | 1 | 12 | 3 | 104 | 550 | 2011-03-22 | бессрочный |  |  | 1 | 12
[7 empty] | 1 | 15 | 3 | 76 | 550 | 2012-02-29 | бессрочный |  |  | 1 | 15
[7 empty] | 1 | 15 | 3 | 501 | 550 | 2012-08-16 | бессрочный |  |  | 1 | 15
[7 empty] | 1 | 15 | 3 | 844 | 550 | 2012-11-29 | бессрочный |  |  | 1 | 15
[7 empty] | 1 | 15 | 3 | 48 | 550 | 2013-02-07 | бессрочный |  |  | 1 | 15
[7 empty] | 1 | 15 | 3 | 166 | 550 | 2013-03-20 | бессрочный |  |  | 1 | 15
[7 empty] | 1 | 15 | 3 | 218 | 550 | 2013-04-10 | бессрочный |  |  | 1 | 15
[7 empty] | 1 | 15 | 3 | 324 | 550 | 22.05.2013 | бессрочный |  |  | 1 | 15
[7 empty] | 1 | 15 | 3 | 534 | 550 | 25.07.2013 | бессрочный |  |  | 1 | 15
[7 empty] | 1 | 15 | 3 | 582 | 550 | 06.08.2013 | бессрочный
[7 empty] | 1 | 15 | 3 | 757 | 550 | 12.09.2013 | бессрочный |  |  | 1 | 15
[7 empty] | 1 | 15 | 3 | 40 | 550 | 22.01.2014 | бессрочный |  |  | 1 | 40
[7 empty] | 1 | 15 | 3 | 72 | 550 | 30.01.2014 | бессрочный |  |  | 1 | 15
[7 empty] | 1 | 15 | 3 | 401 | 550 | 30.04.2014 | бессрочный |  |  | 1 | 15
[7 empty] | 1 | 15 | 3 | 551 | 550 | 10.06.2014 | бессрочный
[7 empty] | 1 | 15 | 3 | 562 | 550 | 17.06.2014 | бессрочный |  |  | 1 | 15
[7 empty] | 1 | 15 | 3 | 797 | 550 | 03.09.2014 | бессрочный
[7 empty] | 1 | 3 | 3 | 1122 | 550 | 25.12.2014 | бессрочный
[7 empty] | 1 | 15 | 3 | 625 | 550 | 2015-09-29 | бессрочный
[7 empty] | 1 | 15 | 3 | 155 | 550 | 2016-04-01 | временный |  |  | 1 | 15
[7 empty] | 1 | 15 | 3 | 385 | 550 | 2016-06-21 | бессрочный |  |  | 1 | 15
[7 empty] | 1 | 13 | 3 | 450 | 550 | 2016-07-25 | бессрочный |  |  | 1 | 13
[7 empty] | 1 | 15 | 3 | 552 | 550 | 2016-08-30 | бессрочный
ТП-545 | «Быков» | 1х160 | - | - | - | - | 0 | 0 | х | х | 0 | х | х | - | - | 0 | 0 | - | - | -
ТП-546 | База Федорченко | 1х630 | - | - | - | - | 1 | 4 | х | х | 6742.2 | х | х | - | - | 1 | 4 | - | - | -
[7 empty] | 1 | 4 | 3 | 468 | 6742.2 | 2006-11-30 | бессрочный |  |  | 1 | 4
ТП-547 | «Морис» | 1х630 | - | - | - | - | 0 | 0 | х | х | 0 | х | х | - | - | 0 | 0 | - | - | -
ТП-548 | ТД «Славица» | 1х400 | - | - | - | - | 2 | 170 | х | х | 5211.59 | х | х | - | - | 1 | 100 | - | - | -
[7 empty] | 1 | 70 | 3 | 193 | 2145.95 | 2016-04-19 | временный
[7 empty] | 1 | 100 | 3 | 299 | 3065.64 | 2016-05-31 | бессрочный |  |  | 1 | 100
ТП-549 | «Зеленая» Переверзев | 1х250 | - | - | - | - | 0 | 0 | х | х | 0 | х | х | - | - | 0 | 0 | - | - | -
ТП-550 | Ольховая | 160 | - | - | - | - | 1 | 100 | х | х | 3817.3 | х | х | - | - | 0 | 0 | - | - | -
[7 empty] | 1 | 100 | 3 | 363 | 3817.3 | 2017-06-01 | бессрочный
ТП-551 | ООО «Тайга» | 1х400 | - | - | - | - | 0 | 0 | х | х | 0 | х | х | - | - | 0 | 0 | - | - | -
ТП-552 | Спортивная,29 | 1х250 | - | - | - | - | 0 | 0 | х | х | 0 | х | х | - | - | 0 | 0 | 222.5 | 222.5 | 222.5
ТП-553 | Хакасский рыбокомбинат | 2х400 | - | - | - | - | 0 | 0 | х | х | 0 | х | х | - | - | 0 | 0 | - | - | -
ТП-554 | Обои-Центр | 1х160 | - | - | - | - | 0 | 0 | х | х | 0 | х | х | - | - | 0 | 0 | - | - | -
ТП-555 | ИП Миськов А.С. | 1х250 | - | - | - | - | 0 | 0 | х | х | 0 | х | х | - | - | 0 | 0 | - | - | -
ТП-556 | Гаражи «Пилот» | 1х200 | - | - | - | - | 0 | 0 | х | х | 0 | х | х | - | - | 0 | 0 | - | - | -
ТП-557 | Алешичев (мачтовая) частная | 1х160 | - | - | - | - | 1 | 15 | х | х | 550 | х | х | - | - | 1 | 15 | - | - | -
[7 empty] | 1 | 15 | 3 | 137 | 550 | 2006-09-25 | бессрочный |  |  | 1 | 15
ТП-558 | Рынок «Благодатный» | 1х250 | - | - | - | - | 0 | 0 | х | х | 0 | х | х | - | - | 0 | 0 | - | - | -
ТП-559 | ООО «КиК» | 1х160 | - | - | - | - | 0 | 0 | х | х | 0 | х | х | - | - | 0 | 0 | - | - | -
ТП-560 | ООО «Хоздвор» | 1х100 | - | - | - | - | 0 | 0 | х | х | 0 | х | х | - | - | 0 | 0 | - | - | -
ТП-561 | АЗС-81 | 1х100 | - | - | - | - | 1 | 8 | х | х | 550 | х | х | - | - | 1 | 8 | - | - | -
[7 empty] | 1 | 8 | 3 | 427 | 550 | 2016-07-15 | временный |  |  | 1 | 8
ТП-562 | Баженов (МТП) | 1х250 | - | - | - | - | 2 | 30 | х | х | 1100 | х | х | - | - | 2 | 30 | - | - | -
[7 empty] | 1 | 15 | 3 | 250 | 550 | 2006-08-30 | бессрочный |  |  | 1 | 15
[7 empty] | 1 | 15 | 3 | 443 | 550 | 2006-11-22 | бессрочный |  |  | 1 | 15
ТП-563 | Пастушенко (КТПН) | 1х160 | - | - | - | - | 0 | 0 | х | х | 0 | х | х | - | - | 0 | 0 | - | - | -
ТП-564 | Рембаза МПАЭС | 1х400 | - | - | - | - | 22 | 52.5 | х | х | 11727.75 | х | х | - | - | 17 | 169.75 | 186.25 | 303.5 | 303.5
[7 empty] | 1 | 15 | 3 | 253 | 550 | 2007-04-26 | бессрочный |  |  | 1 | 15
[7 empty] | 1 | 5 | 3 | 122 | 8427.75 | 2007-03-19 | бессрочный
[7 empty] | 1 | 5.5 | 3 | 581 | 550 | 2009-10-19 | бессрочный |  |  | 1 | 5.5
[7 empty] | 1 | 12 | 3 | 590 | 550 | 2009-10-22 | бессрочный |  |  | 1 | 12
[7 empty] | 1 | 7.5 | 3 | 613 | 550 | 2009-10-28 | бессрочный |  |  | 1 | 7.5
[7 empty] | 1 | 1.5 | 3 | 145 | 550 | 2010-03-25 | бессрочный
[7 empty] | 1 | 6 | 3 | 406 | 550 | 2010-06-28 | бессрочный |  |  | 1 | 6
[7 empty] | 1 | 3 | 3 | 536 | 1650 | 2011-08-16 | бессрочный |  |  | 1 | 3
[7 empty] | 1 | 14 | 3 | 749 | 550 | 2011-10-26 | бессрочный |  |  | 1 | 14
[7 empty] | 1 | 15 | 3 | 201 | 550 | 2012-05-02 | бессрочный |  |  | 1 | 15
[7 empty] | 1 | 12 | 3 | 294 | 550 | 2012-06-07 | бессрочный |  |  | 1 | 12
[7 empty] | 1 | 15 | 3 | 494 | 550 | 2012-08-16 | бессрочный |  |  | 1 | 15
[7 empty] | 1 | 6 | 3 | 170 | 550 | 2013-03-21 | бессрочный |  |  | 1 | 6
[7 empty] | 1 | 9.5 | 3 | 373 | 550 | 05.06.2013 | бессрочный
[7 empty] | 1 | 25 | 3 | 1085 | 550 | 12.11.2013 | бессрочный
[7 empty] | 1 | 0.25 | 3 | 18 | 550 | 2015-02-01 | бессрочный |  |  | 1 | 0.25
[7 empty] | 1 | 9 | 3 | 7 | 550 | 2015-02-24 | бессрочный
[7 empty] | 1 | 7.5 | 3 | 421 | 550 | 2015-07-09 | бессрочный |  |  | 1 | 7.5
[7 empty] | 1 | 15 | 3 | 538 | 550 | 2015-09-01 | бессрочный |  |  | 1 | 15
[7 empty] | 1 | 6 | 3 | 778 | 550 | 2015-11-20 | бессрочный |  |  | 1 | 6
[7 empty] | 1 | 15 | 3 | 116 | 550 | 2016-03-17 | бессрочный |  |  | 1 | 15
[7 empty] | 1 | 15 | 3 | 451 | 550 | 2016-07-25 | бессрочный |  |  | 1 | 15
ТП-565 | Полипласт частная | 1х400 | - | - | - | - | 0 | 0 | х | х | 0 | х | х | - | - | 0 | 0 | - | - | -
ТП-566 | Глеков (МТП) | 1х160 | - | - | - | - | 0 | 0 | х | х | 0 | х | х | - | - | 0 | 0 | - | - | -
ТП-567 | Дачи СНО Коммунальник | 1х400 | - | - | - | - | 0 | 0 | х | х | 0 | х | х | - | - | 0 | 0 | - | - | -
ТП-568 | ООО «Стройпром» | 1х400 | - | - | - | - | 0 | 0 | х | х | 0 | х | х | - | - | 0 | 0 | - | - | -
ТП-569 | Дресвянников | 1х160 |  |  |  |  | 0 | 0 | х | х | 0 | х | х | - | - | 0 | 0 | - | - | -
ТП-570 | Борисов МТП (Тополевая) | 1х250 | - | - | - | - | 1 | 15 | х | х | 550 | х | х | - | - | 1 | 15 | 207.5 | 207.5 | 207.5
[7 empty] | 1 | 15 | 3 | 90 | 550 | 13.03.2012 | бессрочный |  |  | 1 | 15
ТП-571 | Антонов (Тополевая) | 1х250 | - | - | - | - | 0 | 0 | х | х | 0 | х | х | - | - | 0 | 0 | - | - | -
ТП-572 | Преображенский собор | 2х400 | - | - | - | - | 2 | 175 | х | х | 9667.45 | х | х | - | - | 2 | 175 | 537 | 537 | 537
[7 empty] | 1 | 25 | 2 | 810 | 1548.46 | 20.09.2013 | бессрочный |  |  | 1 | 25
[7 empty] | 1 | 150 | 2 | 505 | 8118.99 | 2015-08-13 | бессрочный |  |  | 1 | 150
ТП-573 | Мини-рынок ПМК №77 | 1х400 | - | - | - | - | 0 | 0 | х | х | 0 | х | х | - | - | 0 | 0 | - | - | -
ТП-574 | Завод торг. Оборудования | 1х250 | - | - | - |  | 0 | 0 | х | х | 0 | х | х | - | - | 0 | 0 | - | - | -
ТП-575 | ООО «Евромедхирургия» | 1х63 | - | - | - | - | 0 | 0 | х | х | 0 | х | х | - | - | 0 | 0 | - | - | -
ТП-576 | АЗС №3 Реч.вокзал | 1х100 | - | - | - | - | 0 | 0 | х | х | 0 | х | х | - | - | 0 | 0 | - | - | -
ТП-577 | ООО «Альфа – Электро» | 1х400 | - | - | - | - | 3 | 38 | х | х | 26383.26 | х | х | - | - | 2 | 23 | - | - | -
[7 empty] | 1 | 15 | 3 | 124 | 25283.26 | 2006-07-31 | бессрочный |  |  | 1 | 15
[7 empty] | 1 | 15 | 3 | 98 | 550 | 2013-03-01 | бессрочный
[7 empty] | 1 | 8 | 3 | 915 | 550 | 07.10.2014 | бессрочный |  |  | 1 | 8
ТП-578 | ООО «Лексин» | 1х160 | - | - | - | - | 0 | 0 | х | х | 0 | х | х | - | - | 0 | 0 | - | - | -
ТП-579 | ОАО «Сибтехносервис» | 1х160 | - | - | - | - | 0 | 0 | х | х | 0 | х | х | - | - | 0 | 0 | - | - | -
ТП-580 | Гастелло | 160 | - | - | - | - | 0 | 0 | х | х | 0 | х | х | - | - | 0 | 0 | - | - | -
ТП-581 | ОАО «Галактика» | 1х400 | - | - | - | - | 0 | 0 | х | х | 0 | х | х | - | - | 0 | 0 | - | - | -
ТП-582 | АЗС ЧП Малышко | 1х160 | - | - | - | - | 1 | 15.7 | х | х | 593.36 | х | х | - | - | 1 | 15.7 | 126.7 | 126.7 | 126.7
[7 empty] | 1 | 15.7 | 3 | 713 | 593.36 | 04.09.2013 | бессрочный |  |  | 1 | 15.7
ТП-583 | Абакантехоптторг | 1х160 | - | - | - | - | 0 | 0 | х | х | 0 | х | х | - | - | 0 | 0 | - | - | -
ТП-584 | Лобецкий | 1х100 | - | - | - | - | 0 | 0 | х | х | 0 | х | х | - | - | 0 | 0 | - | - | -
ТП-585 | «МКЦ» Ул. Щетинкина | 2х400 | - | - | - | - | 40 | 481.8 | х | х | 56416.06 | х | х | - | - | 30 | 360 | 352 | 230.2 | 230.2
[7 empty] | 1 | 15 | 3 | 496 | 25283.25 | 2007-09-03 | бессрочный
[7 empty] | 1 | 1.5 | 3 | 199 | 550 | 2009-05-12 | бессрочный
[7 empty] | 1 | 1 | 3 | 377 | 550 | 2011-06-29 | бессрочный |  |  | 1 | 1
[7 empty] | 1 | 0.7 | 3 | 376 | 550 | 2011-06-28 | 2011-10-01
[7 empty] | 1 | 5 | 3 | 214 | 550 | 2011-05-20 | 2011-10-01
[7 empty] | 1 | 2 | 3 | 232 | 550 | 2011-05-24 | 2011-10-01
[7 empty] | 1 | 2 | 3 | 283 | 550 | 2012-06-05 | 2012-10-01 |  |  | 1 | 2
[7 empty] | 1 | 5 | 3 | 289 | 550 | 2012-06-06 | 2012-10-01
[7 empty] | 1 | 0.8 | 3 | 847 | 550 | 2012-04-03 | бессрочный |  |  | 1 | 0.8
[7 empty] | 1 | 5.5 | 3 | 76 | 550 | 2013-02-20 | бессрочный |  |  | 1 | 5.5
[7 empty] | 1 | 10 | 3 | 255 | 550 | 25.04.2013 | 25.05.2013 |  |  | 1 | 10
[7 empty] | 1 | 1.5 | 3 | 311 | 550 | 21.05.2013 | временный |  |  | 1 | 1.5
[7 empty] | 1 | 1 | 3 | 314 | 550 | 22.05.2013 | временный |  |  | 1 | 1
[7 empty] | 1 | 5 | 3 | 323 | 550 | 22.05.2013 | временный |  |  | 1 | 5
[7 empty] | 1 | 2 | 3 | 352 | 550 | 29.05.2013 | временный |  |  | 1 | 2
[7 empty] | 1 | 0.5 | 3 | 1157 | 550 | 28.11.2013 | бессрочный |  |  | 1 | 0.5
[7 empty] | 1 | 0.6 | 3 | 280 | 550 | 28.03.2014 | временный |  |  | 1 | 0.6
[7 empty] | 1 | 1 | 3 | 336 | 550 | 10.04.2014 | временный |  |  | 1 | 1
[7 empty] | 1 | 10 | 3 | 340 | 550 | 11.04.2014 | временный |  |  | 1 | 10
[7 empty] | 1 | 1.5 | 3 | 341 | 550 | 14.04.2014 | временный |  |  | 1 | 1.5
[7 empty] | 1 | 2 | 3 | 348 | 550 | 15.04.2014 | временный |  |  | 1 | 2
[7 empty] | 1 | 5 | 3 | 373 | 550 | 22.04.2014 | временный |  |  | 1 | 5
[7 empty] | 1 | 0.6 | 3 | 134 | 550 | 2015-03-24 | временный |  |  | 1 | 0.6
[7 empty] | 1 | 1.5 | 3 | 186 | 550 | 2015-04-16 | временный |  |  | 1 | 1.5
[7 empty] | 1 | 2 | 3 | 217 | 550 | 2015-04-27 | временный |  |  | 1 | 2
[7 empty] | 1 | 5 | 3 | 222 | 550 | 2015-04-29 | временный |  |  | 1 | 5
[7 empty] | 1 | 15 | 3 | 262 | 608.7 | 2015-05-15 | бессрочный |  |  | 1 | 15
[7 empty] | 1 | 15 | 3 | 263 | 608.7 | 2015-05-15 | бессрочный |  |  | 1 | 15
[7 empty] | 1 | 15 | 3 | 264 | 608.7 | 2015-05-15 | бессрочный |  |  | 1 | 15
[7 empty] | 1 | 15 | 3 | 265 | 608.7 | 2015-05-15 | бессрочный |  |  | 1 | 15
[7 empty] | 1 | 15 | 3 | 334 | 550 | 2015-06-09 | бессрочный |  |  | 1 | 15
[7 empty] | 1 | 120 | 2 | 747 | 6495.19 | 2015-11-09 | бессрочный |  |  | 1 | 120
[7 empty] | 1 | 1.5 | 3 | 192 | 550 | 2016-04-19 | бессрочный |  |  | 1 | 1.5
[7 empty] | 1 | 0.6 | 3 | 167 | 550 | 2016-04-12 | временный
[7 empty] | 1 | 10 | 3 | 194 | 550 | 2016-04-19 | временный |  |  | 1 | 10
[7 empty] | 1 | 2 | 3 | 197 | 550 | 2016-04-20 | временный
[7 empty] | 1 | 5 | 3 | 378 | 550 | 2016-06-17 | временный |  |  | 1 | 5
[7 empty] | 1 | 30 | 2 | 151 | 858.8 | 2017-03-17 | бессрочный
[7 empty] | 1 | 60 | 2 | 152 | 1717.61 | 2017-03-17 | бессрочный
[7 empty] | 1 | 90 | 2 | 153 | 2576.41 | 2017-03-17 | бессрочный |  |  | 1 | 90
ТП-586 | ООО «Сельстрой» | 2х250 | - | - | - | - | 1 | 6 | х | х | 550 | х | х | - | - | 1 | 6 | - | - | -
[7 empty] | 1 | 6 | 3 | 327 | 550 | 2006-09-22 | бессрочный |  |  | 1 | 6
ТП-587 | Торговый город-1 | 1х630 | - | - | - | - | 0 | 0 | х | х | 0 | х | х | - | - | 0 | 0 | - | - | -
ТП-588 | База «Мидас» | 1х180 | - | - | - | - | 1 | 87 | х | х | 2490.53 | х | х | - | - | 0 | 0 | - | - | -
[7 empty] | 1 | 87 | 3 | 308 | 2490.53 | 2017-05-12 | бессрочный
ТП-589 | Пахомов (склад) | 1х160 | - | - | - | - | 0 | 0 | х | х | 0 | х | х | - | - | 0 | 0 | - | - | -
ТП-590 | ООО «МС» | 160 | - | - | - | - | 0 | 0 | х | х | 0 | х | х | - | - | 0 | 0 | - | - | -
ТП-591 | Буденного | 1х160 | - | - | - | - | 5 | 55 | х | х | 2750 | х | х | - | - | 4 | 40 | 102.4 | 87.4 | 87.4
[7 empty] | 1 | 9 | 3 | 413 | 550 | 2006-11-02 | бессрочный |  |  | 1 | 9
[7 empty] | 1 | 6 | 3 | 351 | 550 | 2011-06-22 | бессрочный |  |  | 1 | 6
[7 empty] | 1 | 12 | 3 | 794 | 550 | 2011-11-17 | бессрочный |  |  | 1 | 12
[7 empty] | 1 | 13 | 3 | 416 | 550 | 30.04.2014 | бессрочный |  |  | 1 | 13
[7 empty] | 1 | 15 | 3 | 814 | 550 | 09.09.2014 | бессрочный
ТП-592 | Бузулаева | 1х250 | - | - | - | - | 23 | 298.9 | х | х | 181895.04 | х | х | - | - | 21 | 282.4 | -59.9 | 0 | 0
[7 empty] | 1 | 9 | 3 | 208 | 550 | 2006-08-17 | бессрочный |  |  | 1 | 9
[7 empty] | 1 | 10.5 | 3 | 349 | 550 | 2007-06-07 | бессрочный
[7 empty] | 1 | 6 | 3 | 575 | 550 | 2008-10-20 | бессрочный
[7 empty] | 1 | 8 | 3 | 360 | 550 | 2009-07-15 | бессрочный |  |  | 1 | 8
[7 empty] | 1 | 11.9 | 3 | 638 | 550 | 2009-11-03 | бессрочный |  |  | 1 | 11.9
[7 empty] | 1 | 3 | 3 | 378 | 550 | 2010-06-21 | бессрочный |  |  | 1 | 3
[7 empty] | 1 | 3 | 3 | 386 | 550 | 2010-06-22 | бессрочный |  |  | 1 | 3
[7 empty] | 1 | 15 | 3 | 587 | 550 | 2010-09-07 | бессрочный |  |  | 1 | 15
[7 empty] | 1 | 15 | 3 | 320 | 550 | 2012-06-18 | бессрочный |  |  | 1 | 15
[7 empty] | 1 | 15 | 3 | 457 | 550 | 2012-08-07 | бессрочный |  |  | 1 | 15
[7 empty] | 1 | 15 | 3 | 470 | 550 | 2012-08-09 | бессрочный |  |  | 1 | 15
[7 empty] | 1 | 10.5 | 3 | 471 | 550 | 2012-08-09 | бессрочный |  |  | 1 | 10.5
[7 empty] | 1 | 15 | 3 | 478 | 550 | 2012-08-14 | бессрочный |  |  | 1 | 15
[7 empty] | 1 | 15 | 3 | 631 | 550 | 2012-09-26 | бессрочный |  |  | 1 | 15
[7 empty] | 1 | 15 | 3 | 744 | 550 | 2012-10-23 | бессрочный |  |  | 1 | 15
[7 empty] | 1 | 30 | 3 | 885 | 169795.04 | 2012-12-19 | бессрочный |  |  | 1 | 30
[7 empty] | 1 | 15 | 3 | 493 | 550 | 2012-12-19 | бессрочный |  |  | 1 | 15
[7 empty] | 1 | 15 | 3 | 363 | 550 | 2012-12-19 | бессрочный |  |  | 1 | 15
[7 empty] | 1 | 12 | 3 | 635 | 550 | 2012-12-19 | бессрочный |  |  | 1 | 12
[7 empty] | 1 | 15 | 3 | 76 | 550 | 2015-02-24 | бессрочный |  |  | 1 | 15
[7 empty] | 1 | 15 | 3 | 424 | 550 | 2015-07-10 | бессрочный |  |  | 1 | 15
[7 empty] | 1 | 15 | 3 | 592 | 550 | 2015-09-16 | бессрочный |  |  | 1 | 15
[7 empty] | 1 | 15 | 3 | 268 | 550 | 2017-04-26 | бессрочный |  |  | 1 | 15
ТП-593 | СТО Некрасова | 1х63 | - | - | - | - | 0 | 0 | х | х | 0 | х | х | - | - | 0 | 0 | - | - | -
ТП-594 | Санкина | 1х160 | - | - | - | - | 1 | 10 | х | х | 550 | х | х | - | - | 1 | 10 | - | - | -
[7 empty] | 1 | 10 | 3 | 736 | 550 | 2015-11-06 | бессрочный |  |  | 1 | 10
ТП-595 | ЧП Сергеев | 1х400 | - | - | - | - | 0 | 0 | х | х | 0 | х | х | - | - | 0 | 0 | - | - | -
ТП-596 | Ахаладзе (ССМП 159) | 1х630 | - | - | - | - | 0 | 0 | х | х | 0 | х | х | - | - | 0 | 0 | - | - | -
ТП-597 | Ханжина | - | - | - | - | - | 0 | 0 | х | х | 0 | х | х | - | - | 0 | 0 | - | - | -
ТП-598 | ОАО «Контакт» | 1х630 | - | - | - | - | 0 | 0 | х | х | 0 | х | х | - | - | 0 | 0 | - | - | -
ТП-599 | Ул. Литвинова- Ул. Котовского | 1х400 | - | - | - | - | 17 | 307.5 | х | х | 388431.93 | х | х | - | - | 16 | 277.5 | 48.5 | 78.5 | 78.5
[7 empty] | 1 | 3 | 3 | 24 | 3000 | 2005-04-22 | бессрочный |  |  | 1 | 3
[7 empty] | 1 | 3 | 3 | 154 | 6000 | 2005-12-29 | бессрочный |  |  | 1 | 3
[7 empty] | 1 | 25 | 3 | 60 | 12500 | 2005-07-27 | бессрочный |  |  | 1 | 25
[7 empty] | 1 | 18 | 3 | 18 | 36000 | 2005-08-03 | бессрочный |  |  | 1 | 18
[7 empty] | 1 | 17 | 3 | 599 | 34000 | 2005-12-15 | бессрочный |  |  | 1 | 17
[7 empty] | 1 | 8 | 3 | 101 | 16000 | 2005-09-29 | бессрочный |  |  | 1 | 8
[7 empty] | 1 | 12 | 3 | 116 | 16000 | 2005-10-26 | бессрочный |  |  | 1 | 12
[7 empty] | 1 | 14 | 3 | 164 | 550 | 2006-08-09 | бессрочный |  |  | 1 | 14
[7 empty] | 1 | 30.5 | 3 | 410 | 28894.18 | 2006-10-27 | бессрочный |  |  | 1 | 30.5
[7 empty] | 1 | 17 | 3 | 560 | 90270 | 2008-10-15 | бессрочный |  |  | 1 | 17
[7 empty] | 1 | 10 | 3 | 720 | 56598.3 | 2009-12-03 | бессрочный |  |  | 1 | 10
[7 empty] | 1 | 30 | 3 | 278 | 85447.52 | 2012-05-31 | бессрочный |  |  | 1 | 30
[7 empty] | 1 | 15 | 3 | 722 | 550 | 2012-10-16 | бессрочный |  |  | 1 | 15
[7 empty] | 1 | 15 | 3 | 61 | 550 | 2013-02-15 | бессрочный |  |  | 1 | 15
[7 empty] | 1 | 15 | 3 | 62 | 550 | 2013-02-15 | бессрочный |  |  | 1 | 15
[7 empty] | 1 | 30 | 3 | 1028 | 929.07 | 10.10.2013 | бессрочный
[7 empty] | 1 | 45 | 3 | 77 | 592.86 | 2016-03-01 | бессрочный |  |  | 1 | 45
ТП-600 | Ул. Аскизская- Ул. Железнодорожная | 1х400 | - | - | - | - | 34 | 557 | х | х | 7250 | х | х | - | - | 22 | 323.5 | 32.5 | 0 | 0
[7 empty] | 1 | 9 | 3 | 103 | 4500 | 2005-10-05 | бессрочный |  |  | 1 | 9
[7 empty] | 1 | 8 | 3 | 152 | 550 | 2007-03-28 | бессрочный
[7 empty] | 1 | 9.5 | 3 | 537 | 550 | 2007-09-13 | бессрочный
[7 empty] | 1 | 15 | 3 | 515 | 550 | 2008-09-23 | бессрочный
[7 empty] | 1 | 12 | 3 | 596 | 550 | 2009-10-14 | бессрочный |  |  | 1 | 12
[7 empty] | 1 | 12 | 3 | 718 | 550 | 2009-12-03 | бессрочный |  |  | 1 | 15
[7 empty] | 1 | 15 | 3 | 598 | 550 | 2010-09-08 | бессрочный |  |  | 1 | 15
[7 empty] | 1 | 12 | 3 | 625 | 550 | 2010-09-20 | бессрочный |  |  | 1 | 12
[7 empty] | 1 | 10 | 3 | 740 | 550 | 2010-11-13 | бессрочный
[7 empty] | 1 | 15 | 3 | 792 | 550 | 2010-12-01 | бессрочный |  |  | 1 | 15
[7 empty] | 1 | 11.5 | 3 | 37 | 550 | 2011-02-09 | бессрочный
[7 empty] | 1 | 6 | 3 | 413 | 550 | 2011-07-12 | бессрочный
[7 empty] | 1 | 15 | 3 | 892 | 550 | 2011-12-27 | бессрочный |  |  | 1 | 15
[7 empty] | 1 | 15 | 3 | 426 | 550 | 2012-07-25 | бессрочный |  |  | 1 | 15
[7 empty] | 1 | 15 | 3 | 679 | 550 | 2012-10-03 | бессрочный |  |  | 1 | 15
[7 empty] | 1 | 15 | 3 | 773 | 550 | 2012-10-31 | бессрочный |  |  | 1 | 15
[7 empty] | 1 | 15 | 3 | 85 | 550 | 2013-02-21 | бессрочный |  |  | 1 | 15
[7 empty] | 1 | 15 | 3 | 250 | 550 | 25.04.2013 | бессрочный
[7 empty] | 1 | 15 | 3 | 332 | 550 | 23.05.2013 | бессрочный |  |  | 1 | 15
[7 empty] | 1 | 15 | 3 | 457 | 550 | 2013-07-02 | бессрочный |  |  | 1 | 15
[7 empty] | 1 | 20 | 3 | 471 | 113196.69 | 04.07.2013 | бессрочный
[7 empty] | 1 | 15 | 3 | 501 | 550 | 17.07.2013 | бессрочный
[7 empty] | 1 | 15 | 3 | 691 | 550 | 29.08.2013 | бессрочный |  |  | 1 | 15
[7 empty] | 1 | 11.5 | 3 | 826 | 550 | 25.09.2013 | бессрочный
[7 empty] | 1 | 25 | 2 | 832 | 373550.74 | 25.09.2013 | бессрочный |  |  | 1 | 25
[7 empty] | 1 | 12 | 3 | 51 | 550 | 28.01.2014 | бессрочный |  |  | 1 | 12
[7 empty] | 1 | 50 | 3 | 97 | 2698.07 | 05.02.2014 | бессрочный |  |  | 1 | 50
[7 empty] | 1 | 15 | 3 | 201 | 550 | 06.03.2014 | бессрочный |  |  | 1 | 15
[7 empty] | 1 | 14.5 | 3 | 632 | 550 | 09.07.2014 | бессрочный |  |  | 1 | 14.5
[7 empty] | 1 | 9 | 3 | 1042 | 550 | 27.11.2014 | бессрочный |  |  | 1 | 9
[7 empty] | 1 | 45 | 3 | 12 | 2428.26 | 2015-01-20 | бессрочный
[7 empty] | 1 | 15 | 3 | 15 | 550 | 2015-04-28 | бессрочный
[7 empty] | 1 | 40 | 3 | 543 | 1623.21 | 2015-09-02 | бессрочный |  |  | 1 | 40
[7 empty] | 1 | 15 | 3 | 589 | 550 | 2015-09-15 | бессрочный |  |  | 1 | 15
ТП-601 | Минчук ул. Зеленая, 36 | 1х400 | - | - | - | - | 0 | 0 | х | х | 0 | х | х | - | - | 0 | 0 | - | - | -
ТП-602 | Русаков Виктор Петрович | 1х63 | - | - | - | - | 0 | 0 | х | х | 0 | х | х | - | - | 0 | 0 | - | - | -
ТП-603 | Ул. Котовского- Ул. Чайковского | 1х400 | - | - | - | - | 26 | 326.7 | х | х | 27750 | х | х | - | - | 19 | 247.7 | 108.3 | 29.3 | 29.3
[7 empty] | 1 | 7 | 3 | 152 | 14000 | 2005-12-28 | бессрочный |  |  | 1 | 15
[7 empty] | 1 | 3 | 3 | 144 | 550 | 2006-08-04 | бессрочный |  |  | 1 | 3
[7 empty] | 1 | 7.2 | 3 | 196 | 550 | 2006-08-16 | бессрочный |  |  | 1 | 7.2
[7 empty] | 1 | 15 | 3 | 244 | 550 | 2006-08-30 | бессрочный |  |  | 1 | 15
[7 empty] | 1 | 15 | 3 | 621 | 550 | 2007-10-12 | бессрочный |  |  | 1 | 15
[7 empty] | 1 | 10.5 | 3 | 626 | 550 | 2007-10-16 | бессрочный |  |  | 1 | 10.5
[7 empty] | 1 | 14 | 3 | 60 | 550 | 2008-02-05 | бессрочный |  |  | 1 | 14
[7 empty] | 1 | 6 | 3 | 382 | 550 | 2008-07-11 | бессрочный
[7 empty] | 1 | 6 | 3 | 744 | 550 | 2010-11-17 | бессрочный
[7 empty] | 1 | 15 | 3 | 353 | 550 | 2011-06-22 | бессрочный |  |  | 1 | 15
[7 empty] | 1 | 15 | 3 | 52 | 550 | 2011-02-14 | бессрочный |  |  | 1 | 15
[7 empty] | 1 | 15 | 3 | 158 | 550 | 2012-04-18 | бессрочный |  |  | 1 | 15
[7 empty] | 1 | 15 | 3 | 330 | 550 | 2012-06-20 | бессрочный |  |  | 1 | 15
[7 empty] | 1 | 10 | 3 | 533 | 550 | 2012-08-28 | бессрочный |  |  | 1 | 10
[7 empty] | 1 | 13 | 3 | 767 | 550 | 2012-10-31 | бессрочный |  |  | 1 | 13
[7 empty] | 1 | 10 | 3 | 280 | 550 | 14.05.2013 | бессрочный |  |  | 1 | 10
[7 empty] | 1 | 15 | 3 | 669 | 550 | 22.08.2013 | бессрочный |  |  | 1 | 15
[7 empty] | 1 | 15 | 3 | 603 | 550 | 08.07.2014 | бессрочный
[7 empty] | 1 | 15 | 3 | 628 | 550 | 2014-07-09 | бессрочный |  |  | 1 | 15
[7 empty] | 1 | 15 | 3 | 1069 | 550 | 05.12.2014 | бессрочный
[7 empty] | 1 | 15 | 3 | 497 | 550 | 2015-08-11 | бессрочный
[7 empty] | 1 | 15 | 3 | 630 | 550 | 2015-09-30 | бессрочный
[7 empty] | 1 | 15 | 3 | 29 | 550 | 2016-01-27 | бессрочный
[7 empty] | 1 | 15 | 3 | 44 | 550 | 2016-02-03 | бессрочный |  |  | 1 | 15
[7 empty] | 1 | 15 | 3 | 84 | 550 | 2016-03-04 | бессрочный |  |  | 1 | 15
[7 empty] | 1 | 15 | 3 | 400 | 550 | 2016-06-28 | бессрочный |  |  | 1 | 15
ТП-604 | База Яковлев ул.Итыгина | 1х250 | - | - | - | - | 0 | 0 | х | х | 0 | х | х | - | - | 0 | 0 | - | - | -
ТП-605 | Михалев | 1х400 | - | - | - | - | 0 | 0 | х | х | 0 | х | х | - | - | 0 | 0 | - | - | -
ТП-606 | Торговый город-2 | 1х630 | - | - | - | - | 0 | 0 | х | х | 0 | х | х | - | - | 0 | 0 | - | - | -
ТП-607 | ул.Железнодорожная,18 | 1х250 | - | - | - | - | 7 | 193.5 | х | х | 96022.74 | х | х | - | - | 7 | 193.5 | 29 | 29 | 29
[7 empty] | 1 | 16.5 | 3 | 365 | 87615 | 2008-07-02 | бессрочный |  |  | 1 | 16.5
[7 empty] | 1 | 12 | 3 | 70 | 550 | 2010-02-24 | бессрочный |  |  | 1 | 12
[7 empty] | 1 | 15 | 3 | 503 | 550 | 2010-08-02 | бессрочный |  |  | 1 | 15
[7 empty] | 1 | 15 | 3 | 504 | 550 | 2010-08-02 | бессрочный |  |  | 1 | 15
[7 empty] | 1 | 15 | 3 | 98 | 550 | 2012-03-20 | бессрочный |  |  | 1 | 15
[7 empty] | 1 | 100 | 3 | 607 | 5396.14 | 25.12.2014 | бессрочный |  |  | 1 | 100
[7 empty] | 1 | 20 | 3 | 646 | 811.6 | 2015-10-07 | бессрочный |  |  | 1 | 20
ТП-608 | Авторынок | 1000+630 | - | - | - | - | 0 | 0 | х | х | 0 | х | х | - | - | 0 | 0 | - | - | -
ТП-609 | ул. Целинная-Литвинова | 1х250 | - | - | - | - | 0 | 0 | х | х | 0 | х | х | - | - | 0 | 0 | 222.5 | 222.5 | 222.5
ТП-610 | ООО МПМК-1 | 1х400 | - | - | - | - | 0 | 0 | х | х | 0 | х | х | - | - | 0 | 0 | - | - | -
ТП-611 | Ломоносова | 1х320 | - | - | - | - | 32 | 402.6 | х | х | 173546.75 | х | х | - | - | 30 | 381.6 | -96.8 | -117.8 | -117.8
[7 empty] | 1 | 9 | 3 | 2 | 13500 | 2005-02-02 | бессрочный |  |  | 1 | 2
[7 empty] | 1 | 5 | 3 | 3 | 7500 | 2005-02-02 | бессрочный |  |  | 1 | 5
[7 empty] | 1 | 11 | 3 | 41 | 22000 | 2005-06-21 | бессрочный |  |  | 1 | 11
[7 empty] | 1 | 3.5 | 3 | 43 | 7000 | 2005-06-09 | бессрочный |  |  | 1 | 3.5
[7 empty] | 1 | 9 | 3 | 83 | 13500 | 2005-09-02 | бессрочный |  |  | 1 | 9
[7 empty] | 1 | 3 | 3 | 95 | 6000 | 2005-09-22 | бессрочный |  |  | 1 | 3
[7 empty] | 1 | 12 | 3 | 126 | 24000 | 2005-11-07 | бессрочный |  |  | 1 | 12
[7 empty] | 1 | 30.5 | 3 | 56 | 28894.18 | 2006-07-10 | бессрочный |  |  | 1 | 30.5
[7 empty] | 1 | 15 | 3 | 116 | 550 | 2006-07-27 | бессрочный |  |  | 1 | 15
[7 empty] | 1 | 15 | 3 | 163 | 550 | 2006-08-08 | бессрочный |  |  | 1 | 15
[7 empty] | 1 | 14.5 | 3 | 190 | 550 | 2006-08-15 | бессрочный |  |  | 1 | 14.5
[7 empty] | 1 | 9 | 3 | 199 | 550 | 2006-08-16 | бессрочный |  |  | 1 | 9
[7 empty] | 1 | 5 | 3 | 195 | 550 | 2006-08-16 | бессрочный |  |  | 1 | 5
[7 empty] | 1 | 13.6 | 3 | 201 | 550 | 2006-08-17 | бессрочный |  |  | 1 | 13.6
[7 empty] | 1 | 12 | 3 | 205 | 550 | 2006-08-17 | бессрочный |  |  | 1 | 12
[7 empty] | 1 | 19 | 3 | 213 | 550 | 2006-08-18 | бессрочный |  |  | 1 | 19
[7 empty] | 1 | 12 | 3 | 219 | 550 | 2006-08-21 | бессрочный |  |  | 1 | 12
[7 empty] | 1 | 15 | 3 | 251 | 550 | 2006-08-30 | бессрочный |  |  | 1 | 15
[7 empty] | 1 | 30.5 | 3 | 282 | 28894.18 | 2006-09-11 | бессрочный |  |  | 1 | 30.5
[7 empty] | 1 | 6 | 3 | 305 | 10113 | 2006-09-15 | бессрочный |  |  | 1 | 6
[7 empty] | 1 | 15 | 3 | 131 | 550 | 2009-04-08 | бессрочный |  |  | 1 | 15
[7 empty] | 1 | 4 | 3 | 401 | 550 | 2009-07-21 | бессрочный |  |  | 1 | 15
[7 empty] | 1 | 2 | 3 | 497 | 550 | 2009-09-09 | бессрочный |  |  | 1 | 2
[7 empty] | 1 | 15 | 3 | 395 | 550 | 2011-07-05 | бессрочный |  |  | 1 | 15
[7 empty] | 1 | 15 | 3 | 621 | 550 | 2011-09-15 | 2012-03-29 |  |  | 1 | 15
[7 empty] | 1 | 6 | 3 | 118 | 550 | 2012-03-28 | бессрочный |  |  | 1 | 6
[7 empty] | 1 | 15 | 3 | 216 | 550 | 2012-05-10 | бессрочный |  |  | 1 | 15
[7 empty] | 1 | 15 | 3 | 230 | 550 | 2012-05-16 | бессрочный
[7 empty] | 1 | 10 | 3 | 740 | 550 | 10.09.2013 | временный
[7 empty] | 1 | 15 | 3 | 1255 | 550 | 19.12.2013 | бессрочный |  |  | 1 | 15
[7 empty] | 1 | 15 | 3 | 1033 | 550 | 25.11.2014 | бессрочный |  |  | 1 | 15
[7 empty] | 1 | 26 | 3 | 148 | 595.39 | 2015-03-30 | бессрочный |  |  | 1 | 26
ТП-612 | ЧП Кашкина Л.А. | 1х250 | - | - | - | - | 0 | 0 | х | х | 0 | х | х | - | - | 0 | 0 | - | - | -
ТП-613 | Сухотенко | 1х160 | - | - | - | - | 0 | 0 | х | х | 0 | х | х | - | - | 0 | 0 | - | - | -
ТП-614 | ПКБ ЧП Бондарик | 1х250 | - | - | - | - | 0 | 0 | х | х | 0 | х | х | - | - | 0 | 0 | - | - | -
ТП-615 | ул. Проточная | 1х630 | - | - | - | - | 63 | 945.3 | х | х | 146121.04 | х | х | - | - | 37 | 534.8 | 25.9 | 0 | 0
[7 empty] | 1 | 4 | 3 | 111 | 8000 | 2005-11-03 | бессрочный |  |  | 1 | 4
[7 empty] | 1 | 3 | 3 | 77 | 6000 | 2005-08-26 | бессрочный |  |  | 1 | 3
[7 empty] | 1 | 5 | 3 | 68 | 10000 | 2005-08-05 | бессрочный |  |  | 1 | 5
[7 empty] | 1 | 10 | 3 | 125 | 20000 | 2005-11-29 | бессрочный |  |  | 1 | 10
[7 empty] | 1 | 15 | 3 | 134 | 15000 | 2005-11-30 | бессрочный |  |  | 1 | 15
[7 empty] | 1 | 18 | 3 | 169 | 30339.9 | 2006-08-10 | бессрочный |  |  | 1 | 18
[7 empty] | 1 | 15 | 3 | 67 | 550 | 2006-07-06 | бессрочный |  |  | 1 | 15
[7 empty] | 1 | 15 | 3 | 107 | 550 | 2006-07-19 | бессрочный |  |  | 1 | 15
[7 empty] | 1 | 14 | 3 | 122 | 550 | 2006-07-31 | бессрочный |  |  | 1 | 14
[7 empty] | 1 | 15 | 3 | 134 | 550 | 2006-08-03 | бессрочный |  |  | 1 | 15
[7 empty] | 1 | 15 | 3 | 236 | 550 | 2006-08-28 | бессрочный |  |  | 1 | 15
[7 empty] | 1 | 9.3 | 3 | 390 | 15675.62 | 2006-10-23 | бессрочный |  |  | 1 | 9.3
[7 empty] | 1 | 4 | 3 | 492 | 6742.2 | 2006-12-13 | бессрочный |  |  | 1 | 4
[7 empty] | 1 | 13.2 | 3 | 350 | 550 | 2007-06-09 | бессрочный |  |  | 1 | 13.2
[7 empty] | 1 | 15 | 3 | 483 | 550 | 2007-08-24 | бессрочный |  |  | 1 | 15
[7 empty] | 1 | 13 | 3 | 228 | 550 | 2008-04-21 | бессрочный |  |  | 1 | 13
[7 empty] | 1 | 15 | 3 | 426 | 550 | 2008-08-04 | бессрочный |  |  | 1 | 15
[7 empty] | 1 | 15 | 3 | 702 | 550 | 2008-12-10 | бессрочный |  |  | 1 | 15
[7 empty] | 1 | 15 | 3 | 35 | 550 | 2009-02-11 | бессрочный |  |  | 1 | 15
[7 empty] | 1 | 14 | 3 | 54 | 550 | 2009-02-19 | бессрочный
[7 empty] | 1 | 12 | 3 | 22 | 550 | 2011-01-31 | бессрочный |  |  | 1 | 12
[7 empty] | 1 | 15 | 3 | 137 | 550 | 2011-04-28 | бессрочный
[7 empty] | 1 | 14.8 | 3 | 155 | 550 | 2011-05-10 | бессрочный |  |  | 1 | 14.8
[7 empty] | 1 | 14.5 | 3 | 716 | 550 | 2011-10-19 | бессрочный |  |  | 1 | 14.5
[7 empty] | 1 | 15 | 3 | 904 | 550 | 2011-12-29 | бессрочный |  |  | 1 | 15
[7 empty] | 1 | 15 | 3 | 9 | 550 | 2012-01-17 | бессрочный |  |  | 1 | 15
[7 empty] | 1 | 15 | 3 | 271 | 550 | 2012-05-31 | бессрочный |  |  | 1 | 15
[7 empty] | 1 | 15 | 3 | 557 | 550 | 2012-09-04 | бессрочный
[7 empty] | 1 | 15 | 3 | 864 | 550 | 2012-12-11 | бессрочный |  |  | 1 | 15
[7 empty] | 1 | 15 | 3 | 101 | 550 | 2013-03-01 | бессрочный
[7 empty] | 1 | 15 | 3 | 102 | 550 | 2013-03-01 | бессрочный
[7 empty] | 1 | 15 | 3 | 109 | 550 | 2013-03-01 | бессрочный
[7 empty] | 1 | 15 | 3 | 110 | 550 | 2013-03-01 | бессрочный
[7 empty] | 1 | 15 | 3 | 111 | 550 | 2013-03-01 | бессрочный
[7 empty] | 1 | 15 | 3 | 112 | 550 | 2013-03-01 | бессрочный
[7 empty] | 1 | 15 | 3 | 113 | 550 | 2013-03-01 | бессрочный
[7 empty] | 1 | 15 | 3 | 114 | 550 | 2013-03-01 | бессрочный
[7 empty] | 1 | 15 | 3 | 119 | 550 | 2013-03-01 | бессрочный
[7 empty] | 1 | 15 | 3 | 120 | 550 | 2013-03-01 | бессрочный
[7 empty] | 1 | 15 | 3 | 121 | 550 | 2013-03-01 | бессрочный
[7 empty] | 1 | 15 | 3 | 122 | 550 | 2013-03-01 | бессрочный
[7 empty] | 1 | 15 | 3 | 123 | 550 | 2013-03-01 | бессрочный
[7 empty] | 1 | 15 | 3 | 128 | 550 | 2013-03-01 | бессрочный
[7 empty] | 1 | 15 | 3 | 129 | 550 | 2013-03-01 | бессрочный
[7 empty] | 1 | 15 | 3 | 130 | 550 | 2013-03-01 | бессрочный
[7 empty] | 1 | 15 | 3 | 273 | 550 | 08.05.2013 | бессрочный |  |  | 1 | 15
[7 empty] | 1 | 15 | 3 | 699 | 550 | 03.09.2013 | бессрочный
[7 empty] | 1 | 15 | 3 | 775 | 550 | 17.09.2013 | бессрочный
[7 empty] | 1 | 15 | 3 | 1270 | 550 | 25.12.2013 | бессрочный |  |  | 1 | 15
[7 empty] | 1 | 26.5 | 3 | 1144 | 712.3 | 27.11.2013 | бессрочный
[7 empty] | 1 | 35 | 3 | 3 | 1238.76 | 10.01.2014 | бессрочный |  |  | 1 | 35
[7 empty] | 1 | 20 | 3 | 4 | 1238.76 | 10.01.2014 | бессрочный
[7 empty] | 1 | 20 | 3 | 5 | 1238.76 | 10.01.2014 | бессрочный
[7 empty] | 1 | 20 | 3 | 6 | 1238.76 | 10.01.2014 | бессрочный |  |  | 1 | 20
[7 empty] | 1 | 20 | 3 | 7 | 1238.76 | 10.01.2014 | бессрочный |  |  | 1 | 20
[7 empty] | 1 | 15 | 3 | 57 | 550 | 29.01.2014 | бессрочный |  |  | 1 | 15
[7 empty] | 1 | 15 | 3 | 184 | 550 | 04.03.2014 | бессрочный |  |  | 1 | 15
[7 empty] | 1 | 15 | 3 | 624 | 550 | 08.07.2014 | бессрочный |  |  | 1 | 15
[7 empty] | 1 | 30 | 3 | 774 | 1057.22 | 26.08.2014 | бессрочный |  |  | 1 | 30
[7 empty] | 1 | 15 | 3 | 201 | 550 | 2016-04-21 | бессрочный |  |  | 1 | 15
[7 empty] | 1 | 10 | 3 | 559 | 550 | 2016-08-31 | бессрочный |  |  | 1 | 10
[7 empty] | 1 | 15 | 3 | 31 | 550 | 2017-01-27 | бессрочный
[7 empty] | 1 | 15 | 3 | 293 | 550 | 2017-05-05 | бессрочный
ТП-616 | ООО ПКФ «Сторк» | 1х160 | - | - | - | - | 0 | 0 | х | х | 0 | х | х | - | - | 0 | 0 | - | - | -
ТП-617 | Донго Е.А. | 1х250 | - | - | - | - | 0 | 0 | х | х | 0 | х | х | - | - | 0 | 0 | - | - | -
ТП-618 | ООО «ПСМУ» | 1х250 | - | - | - | - | 1 | 80 | х | х | 2452.51 | х | х | - | - | 0 | 0 | - | - | -
[7 empty] | 1 | 80 | 3 | 676 | 2452.51 | 2016-10-07 | бессрочный
| Согринская | 1х100 | - | - | - | - | 0 | 0 | х | х | 0 | х | х | - | - | 0 | 0 | - | - | -
ТП-620 | Энергосбыт ж/дороги | 1х63 | - | - | - | - | 0 | 0 | х | х | 0 | х | х | - | - | 0 | 0 | - | - | -
ТП-621 | ул. Стофато,18 | 2х630 | - | - | - | - | 11 | 379.76 | х | х | 290240.23 | х | х | - | - | 10 | 365.76 | 359 | 359 | 359
[7 empty] | 1 | 50 | 3 | 375 | 282991 | 2009-07-21 | бессрочный |  |  | 1 | 50
[7 empty] | 1 | 165 | 3 | 58 | 550 | 2013-02-14 | бессрочный |  |  | 1 | 165
[7 empty] | 1 | 15 | 3 | 244 | 550 | 23.04.2013 | бессрочный |  |  | 1 | 15
[7 empty] | 1 | 5 | 3 | 281 | 550 | 14.05.2013 | бессрочный |  |  | 1 | 5
[7 empty] | 1 | 10 | 3 | 292 | 550 | 15.05.2013 | бессрочный |  |  | 1 | 10
[7 empty] | 1 | 15 | 3 | 366 | 550 | 30.05.2013 | бессрочный |  |  | 1 | 15
[7 empty] | 1 | 14 | 3 | 558 | 550 | 31.07.2013 | бессрочный
[7 empty] | 1 | 1.12 | 3 | 92 | 550 | 05.02.2014 | бессрочный |  |  | 1 | 1.12
[7 empty] | 1 | 12.6 | 3 | 991 | 550 | 30.10.2014 | бессрочный |  |  | 1 | 12.6
[7 empty] | 1 | 75 | 3 | 114 | 2299.23 | 2016-03-16 | бессрочный |  |  | 1 | 75
[7 empty] | 1 | 17.04 | 3 | 511 | 550 | 2016-08-18 | бессрочный |  |  | 1 | 17.04
ТП-622 | Цех ЛДСП ЧП Терентьев | 2х630 | - | - | - | - | 0 | 0 | х | х | 0 | х | х | - | - | 0 | 0 | - | - | -
ТП-623 | Цех чипсов (Степанов) | 1х250 | - | - | - | - | 1 | 6 | х | х | 550 | х | х | - | - | 1 | 6 | - | - | -
[7 empty] | 1 | 6 | 3 | 196 | 550 | 03.03.2014 | бессрочный |  |  | 1 | 6
ТП-624 | ЧП Козаков (Валинецкий) | 1х250 | - | - | - | - | 1 | 30 | х | х | 1618.14 | х | х | - | - | 1 | 30 | 192.5 | 192.5 | 192.5
[7 empty] | 1 | 30 | 3 | 549 | 1618.14 | 10.06.2014 | бессрочный |  |  | 1 | 30
ТП-625 | Боргоякова (АТК-1259) | 1х250 | - | - | - | - | 1 | 70 | х | х | 66314.5 | х | х | - | - | 1 | 70 | - | - | -
[7 empty] | 1 | 70 | 3 | 457 | 66314.5 | 2006-11-27 | бессрочный |  |  | 1 | 70
ТП-626 | ООО «Кооператив «Журналист» | 1х400 | - | - | - | - | 0 | 0 | х | х | 0 | х | х | - | - | 0 | 0 | - | - | -
ТП-627 | «Поляна» ул. Некрасова | 2х1000 | - | - | - | - | 1 | 6 | х | х | 550 | х | х | - | - | 1 | 6 | - | - | -
[7 empty] | 1 | 6 | 3 | 159 | 550 | 05.04.2010 | бессрочный |  |  | 1 | 6
ТП-628 | АЗС Доможакова | 1х63 | - | - | - | - | 1 | 56 | х | х | 1895.37 | х | х | - | - | 1 | 56 | - | - | -
[7 empty] | 1 | 56 | 3 | 1044 | 1895.37 | 30.10.2013 | бессрочный |  |  | 1 | 56
ТП-629 | ХГУ Игарская 6 | 1х160 | - | - | - | - | 0 | 0 | х | х | 0 | х | х | - | - | 0 | 0 | - | - | -
ТП-630 | Склад ГСМ | 1х160 | - | - | - | - | 0 | 0 | х | х | 0 | х | х | - | - | 0 | 0 | - | - | -
ТП-631 | ул. Таштыпская | 1х630 | - | - | - | - | 35 | 482.1 | х | х | 47594.18 | х | х | - | - | 26 | 367.6 | 193.1 | 78.6 | 78.6
[7 empty] | 1 | 13 | 3 | 69 | 550 | 2006-07-06 | бессрочный |  |  | 1 | 13
[7 empty] | 1 | 15 | 3 | 108 | 550 | 2006-07-21 | бессрочный |  |  | 1 | 15
[7 empty] | 1 | 12 | 3 | 204 | 550 | 2006-08-17 | бессрочный |  |  | 1 | 12
[7 empty] | 1 | 15 | 3 | 335 | 550 | 2006-09-26 | бессрочный |  |  | 1 | 15
[7 empty] | 1 | 30.5 | 3 | 477 | 28894.18 | 2006-12-06 | бессрочный |  |  | 1 | 30.5
[7 empty] | 1 | 13.5 | 3 | 764 | 550 | 2007-12-10 | бессрочный
[7 empty] | 1 | 14 | 3 | 441 | 550 | 2008-08-13 | бессрочный |  |  | 1 | 14
[7 empty] | 1 | 14 | 3 | 445 | 550 | 2008-08-18 | бессрочный |  |  | 1 | 14
[7 empty] | 1 | 13.5 | 3 | 543 | 550 | 2008-10-07 | бессрочный |  |  | 1 | 13.5
[7 empty] | 1 | 11.6 | 3 | 61 | 550 | 2009-03-03 | бессрочный |  |  | 1 | 11.6
[7 empty] | 1 | 15 | 3 | 475 | 550 | 2009-09-01 | бессрочный |  |  | 1 | 15
[7 empty] | 1 | 12 | 3 | 512 | 550 | 2010-08-03 | бессрочный |  |  | 1 | 12
[7 empty] | 1 | 12 | 3 | 558 | 550 | 2010-08-24 | бессрочный |  |  | 1 | 12
[7 empty] | 1 | 12 | 3 | 569 | 550 | 2010-08-30 | бессрочный |  |  | 1 | 12
[7 empty] | 1 | 12 | 3 | 641 | 550 | 2010-09-27 | бессрочный |  |  | 1 | 12
[7 empty] | 1 | 7.5 | 3 | 93 | 550 | 2011-03-17 | бессрочный
[7 empty] | 1 | 12 | 3 | 111 | 550 | 2011-03-14 | бессрочный
[7 empty] | 1 | 14 | 3 | 206 | 550 | 2011-05-19 | бессрочный
[7 empty] | 1 | 13.5 | 3 | 510 | 550 | 2011-08-09 | бессрочный |  |  | 1 | 13.5
[7 empty] | 1 | 15 | 3 | 872 | 550 | 2011-12-19 | бессрочный |  |  | 1 | 15
[7 empty] | 1 | 13.5 | 3 | 880 | 550 | 2011-12-21 | бессрочный
[7 empty] | 1 | 14.5 | 3 | 206 | 550 | 2012-05-03 | бессрочный |  |  | 1 | 14.5
[7 empty] | 1 | 10 | 3 | 361 | 550 | 2012-06-28 | бессрочный |  |  | 1 | 10
[7 empty] | 1 | 15 | 3 | 418 | 550 | 2012-07-23 | бессрочный |  |  | 1 | 15
[7 empty] | 1 | 15 | 3 | 322 | 550 | 22.05.2013 | бессрочный |  |  | 1 | 15
[7 empty] | 1 | 15 | 3 | 1131 | 550 | 21.11.2013 | бессрочный |  |  | 1 | 15
[7 empty] | 1 | 15 | 3 | 1134 | 550 | 22.11.2013 | бессрочный |  |  | 1 | 15
[7 empty] | 1 | 15 | 3 | 484 | 550 | 21.05.2014 | бессрочный |  |  | 1 | 15
[7 empty] | 1 | 15 | 3 | 571 | 550 | 18.06.2014 | бессрочный
[7 empty] | 1 | 15 | 3 | 874 | 550 | 25.09.2014 | бессрочный
[7 empty] | 1 | 9 | 3 | 45 | 550 | 2015-02-05 | бессрочный |  |  | 1 | 15
[7 empty] | 1 | 15 | 3 | 241 | 550 | 2015-05-12 | бессрочный |  |  | 1 | 15
[7 empty] | 1 | 15 | 3 | 476 | 550 | 2015-08-03 | бессрочный
[7 empty] | 1 | 8 | 3 | 513 | 550 | 2015-08-20 | бессрочный |  |  | 1 | 8
[7 empty] | 1 | 15 | 3 | 298 | 550 | 2017-05-10 | бессрочный
ТП-632 | ЧП Богданова | 1х1000 | - | - | - | - | 0 | 0 | х | х | 0 | х | х | - | - | 0 | 0 | - | - | -
ТП-633 | Мебельный цех «Модерн» | 1х250 | - | - | - | - | 2 | 186 | х | х | 38703.06 | х | х | - | - | 1 | 36 | - | - | -
[7 empty] | 1 | 36 | 3 | 95 | 34104.6 | бессрочный | 2006-07-11 |  |  | 1 | 36
[7 empty] | 1 | 150 | 3 | 501 | 4598.46 | временный | 2016-08-12
ТП-634 | АЗС-11 ЧП Городилов | 1х63 | - | - | - | - | 0 | 0 | х | х | 0 | х | х | - | - | 0 | 0 | - | - | -
ТП-635 | Общ-во «Ермак» | 1х630 | - | - | - | - | 0 | 0 | х | х | 0 | х | х | - | - | 0 | 0 | - | - | -
ТП-636 | Иконникова | 1х63 | - | - | - | - | 0 | 0 | х | х | 0 | х | х | - | - | 0 | 0 | - | - | -
ТП-637 | Торгово-деловой центр | 1х250 | - | - | - | - | 0 | 0 | х | х | 0 | х | х | - | - | 0 | 0 | - | - | -
ТП-638 | Рекламные технологии | 1х250 | - | - | - | - | 1 | 0.3 | х | х | 550 | х | х | - | - | 1 | 0.3 | - | - | -
[7 empty] | 1 | 0.3 | 3 | 835 | 550 | 2012-11-28 |  |  |  | 1 | 0.3
ТП-639 | ул. Б.Хмельницкого № 186-190 | 1х400 | - | - | - | - | 11 | 162 | х | х | 74057.55 | х | х | - | - | 6 | 84 | 272 | 194 | 194
[7 empty] | 1 | 12 | 3 | 493 | 550 | 2007-08-31 | бессрочный
[7 empty] | 1 | 17 | 3 | 494 | 28654.35 | 2007-08-31 | бессрочный
[7 empty] | 1 | 24 | 3 | 691 | 40453.2 | 2007-11-07 | бессрочный
[7 empty] | 1 | 15 | 3 | 310 | 550 | 2009-06-30 | бессрочный |  |  | 1 | 15
[7 empty] | 1 | 10 | 3 | 447 | 550 | 2010-07-14 | бессрочный
[7 empty] | 1 | 9 | 3 | 484 | 550 | 2010-07-28 | бессрочный |  |  | 1 | 9
[7 empty] | 1 | 15 | 3 | 688 | 550 | 2011-10-12 | бессрочный |  |  | 1 | 15
[7 empty] | 1 | 15 | 3 | 598 | 550 | 2012-09-13 | бессрочный
[7 empty] | 1 | 15 | 3 | 384 | 550 | 11.06.2013 | бессрочный |  |  | 1 | 15
[7 empty] | 1 | 15 | 3 | 444 | 550 | 26.06.2013 | бессрочный |  |  | 1 | 15
[7 empty] | 1 | 15 | 3 | 390 | 550 | 2016-06-23 | бессрочный |  |  | 1 | 15
ТП-640 | База ООО Энергия | 1х630 | - | - | - | - | 1 | 15 | х | х | 550 | х | х | - | - | 1 | 15 | - | - | -
[7 empty] | 1 | 15 | 3 | 1008 | 550 | 24.10.2013 | бессрочный |  |  | 1 | 15
ТП-641 | ул. Торосова,21 | 2х400 | - | - | - | - | 6 | 189.24 | х | х | 103077.87 | х | х | - | - | 4 | 89.24 | 622.76 | 522.76 | 522.76
[7 empty] | 1 | 8 | 3 | 83 | 13484.4 | 2006-07-12 | бессрочный |  |  | 1 | 8
[7 empty] | 1 | 27 | 3 | 350 | 45509.85 | 2006-09-21 | бессрочный |  |  | 1 | 27
[7 empty] | 1 | 42 | 3 | 423 | 39788.7 | 2006-11-13 | бессрочный |  |  | 1 | 42
[7 empty] | 1 | 12.24 | 2 | 490 | 550 | 22.05.2014 | бессрочный |  |  | 1 | 12.24
[7 empty] | 1 | 100 | 3 | 693 | 3744.92 | 29.07.2014 | бессрочный
[7 empty] | 1 | 70 | 3 | 252 | 3788.86 | 2015-05-13 | бессрочный
ТП-642 | ИП Ермаков | 1х250 | - | - | - | - | 0 | 0 | х | х | 0 | х | х | - | - | 0 | 0 | - | - | -
ТП-643 | АЛПИ на Аскизской | 2х630 | - | - | - | - | 0 | 0 | х | х | 0 | х | х | - | - | 0 | 0 | - | - | -
ТП-644 | Солопова Л.А. | 1х100 | - | - | - | - | 0 | 0 | х | х | 0 | х | х | - | - | 0 | 0 | - | - | -
ТП-645 | База Бродниковой | 1х160 | - | - | - | - | 0 | 0 | х | х | 0 | х | х | - | - | 0 | 0 | - | - | -
ТП-646 | Стофато ООО «Люси» | 2х400 | - | - | - | - | 3 | 259.1 | х | х | 85346.64 | х | х | - | - | 1 | 111.9 | 600.1 | 452.9 | 452.9
[7 empty] | 1 | 3.5 | 3 | 188 | 5899.43 | 2006-08-14 | бессрочный |  |  | 1 | 3.5
[7 empty] | 1 | 10 | 3 | 417 | 16855.5 | 2006-11-02 | бессрочный |  |  | 1 | 10
[7 empty] | 1 | 2 | 3 | 490 | 3371.1 | 2006-12-12 | бессрочный |  |  | 1 | 2
[7 empty] | 1 | 9 | 3 | 595 | 550 | 2010-09-07 | бессрочный |  |  | 1 | 9
[7 empty] | 1 | 15 | 3 | 551 | 550 | 2011-08-17 | бессрочный |  |  | 1 | 15
[7 empty] | 1 | 16 | 3 | 217 | 809.42 | 11.03.2014 | бессрочный |  |  | 1 | 16
[7 empty] | 1 | 67.2 | 3 | 440 | 2726.99 | 2015-07-20 | бессрочный
ТП-650 | Кафе-АЗС Енисей 414км | 1х100 | - | - | - | - | 2 | 68 | х | х | 26954.99 | х | х | - | - | 1 | 28 | - | - | -
[7 empty] | 1 | 28 | 3 | 77 | 26525.8 | 2006-07-11 | бессрочный |  |  | 1 | 28
[7 empty] | 1 | 40 | 3 | 255 | 429.19 | 2016-05-10 | бессрочный
ТП-655 | АЗС ст.Ташеба | 1х160 | - | - | - | - | 1 | 0.2 | х | х | 337.11 | х | х | - | - | 1 | 0.2 | - | - | -
[7 empty] | 1 | 0.2 | 3 | 1 | 337.11 | 2006-06-09 | бессрочный |  |  | 1 | 0.2
ТП-658 | ул. Гастелло | 1х400 | - | - | - | - | 30 | 386.2 | х | х | 16500 | х | х | - | - | 24 | 310.7 | 45.3 | -30.2 | -30.2
[7 empty] | 1 | 6.7 | 3 | 704 | 550 | 2010-10-27 | бессрочный |  |  | 1 | 6.7
[7 empty] | 1 | 9 | 3 | 790 | 550 | 2010-11-30 | бессрочный |  |  | 1 | 9
[7 empty] | 1 | 12 | 3 | 800 | 550 | 2010-12-06 | бессрочный
[7 empty] | 1 | 7.5 | 3 | 819 | 550 | 2010-12-21 | бессрочный |  |  | 1 | 7.5
[7 empty] | 1 | 8 | 3 | 52 | 550 | 2011-02-02 | бессрочный |  |  | 1 | 8
[7 empty] | 1 | 7.5 | 3 | 55 | 550 | 2011-02-03 | бессрочный |  |  | 1 | 7.5
[7 empty] | 1 | 11 | 3 | 62 | 550 | 2011-02-28 | бессрочный |  |  | 1 | 11
[7 empty] | 1 | 10.5 | 3 | 78 | 550 | 2011-02-28 | бессрочный |  |  | 1 | 10.5
[7 empty] | 1 | 10.5 | 3 | 79 | 550 | 2011-03-02 | бессрочный
[7 empty] | 1 | 10.5 | 3 | 487 | 550 | 2011-08-02 | бессрочный |  |  | 1 | 10.5
[7 empty] | 1 | 14 | 3 | 613 | 550 | 2011-09-14 | бессрочный
[7 empty] | 1 | 15 | 3 | 691 | 550 | 2011-10-13 | бессрочный |  |  | 1 | 15
[7 empty] | 1 | 15 | 3 | 837 | 550 | 2011-12-01 | бессрочный |  |  | 1 | 15
[7 empty] | 1 | 15 | 3 | 119 | 550 | 2012-03-29 | бессрочный |  |  | 1 | 15
[7 empty] | 1 | 15 | 3 | 766 | 550 | 2012-10-31 | бессрочный |  |  | 1 | 15
[7 empty] | 1 | 15 | 3 | 182 | 550 | 2013-03-27 | бессрочный |  |  | 1 | 15
[7 empty] | 1 | 15 | 3 | 443 | 550 | 26.06.2013 | бессрочный |  |  | 1 | 15
[7 empty] | 1 | 15 | 3 | 569 | 550 | 01.08.2013 | бессрочный
[7 empty] | 1 | 15 | 3 | 589 | 550 | 25.06.2014 | бессрочный |  |  | 1 | 15
[7 empty] | 1 | 15 | 3 | 598 | 550 | 01.07.2014 | бессрочный |  |  | 1 | 15
[7 empty] | 1 | 15 | 3 | 668 | 550 | 22.07.2014 | бессрочный |  |  | 1 | 15
[7 empty] | 1 | 15 | 3 | 819 | 550 | 10.09.2014 | бессрочный |  |  | 1 | 15
[7 empty] | 1 | 15 | 3 | 872 | 550 | 25.09.2014 | бессрочный |  |  | 1 | 15
[7 empty] | 1 | 15 | 3 | 1127 | 550 | 2014-12-30 | бессрочный |  |  | 1 | 15
[7 empty] | 1 | 9 | 3 | 232 | 550 | 2015-05-05 | бессрочный
[7 empty] | 1 | 15 | 3 | 633 | 550 | 2015-10-01 | бессрочный |  |  | 1 | 15
[7 empty] | 1 | 15 | 3 | 677 | 550 | 2015-10-15 | бессрочный |  |  | 1 | 15
[7 empty] | 1 | 15 | 3 | 653 | 550 | 2016-09-30 | бессрочный |  |  | 1 | 15
[7 empty] | 1 | 15 | 3 | 837 | 550 | 2016-12-21 | бессрочный |  |  | 1 | 15
[7 empty] | 1 | 15 | 3 | 206 | 550 | 2017-04-07 | бессрочный
ТП-663 | ИЧП Шадрин | 1х630 | - | - | - | - | 14 | 199 | х | х | 7700 | х | х | - | - | 12 | 174 | 386.7 | 361.7 | 361.7
[7 empty] | 1 | 15 | 3 | 779 | 550 | 2011-11-09 | бессрочный |  |  | 1 | 15
[7 empty] | 1 | 15 | 3 | 181 | 550 | 16.05.2011 | бессрочный |  |  | 1 | 15
[7 empty] | 1 | 15 | 3 | 68 | 550 | 2012-02-28 | бессрочный |  |  | 1 | 15
[7 empty] | 1 | 10 | 3 | 412 | 550 | 2012-07-18 | бессрочный |  |  | 1 | 10
[7 empty] | 1 | 14 | 3 | 845 | 550 | 2012-11-29 | бессрочный |  |  | 1 | 14
[7 empty] | 1 | 15 | 3 | 43 | 550 | 2013-02-06 | бессрочный |  |  | 1 | 15
[7 empty] | 1 | 15 | 3 | 490 | 550 | 11.07.2013 | бессрочный |  |  | 1 | 15
[7 empty] | 1 | 15 | 3 | 502 | 550 | 17.07.2013 | бессрочный
[7 empty] | 1 | 15 | 3 | 509 | 550 | 18.07.2013 | бессрочный |  |  | 1 | 15
[7 empty] | 1 | 15 | 3 | 584 | 550 | 06.08.2013 | бессрочный |  |  | 1 | 15
[7 empty] | 1 | 15 | 3 | 904 | 550 | 08.10.2013 | бессрочный |  |  | 1 | 15
[7 empty] | 1 | 15 | 3 | 463 | 550 | 15.05.2014 | бессрочный |  |  | 1 | 15
[7 empty] | 1 | 15 | 3 | 507 | 550 | 28.05.2014 | бессрочный |  |  | 1 | 15
[7 empty] | 1 | 10 | 3 | 663 | 550 | 2016-11-03 | бессрочный
ТП-665 | Армада | 2х1000 | - | - | - | - | 1 | 150 | х | х | 1697950.38 | х | х | - | - | 1 | 150 | 1630 | 1630 | 1630
[7 empty] | 1 | 150 | 3 | 516 | 1697950.38 | 22.07.2013 | бессрочный |  |  | 1 | 150
ТП-668 | ООО «Хадын» | 2х400 | - | - | - | - | 1 | 6 | х | х | 550 | х | х | - | - | 1 | 6
[7 empty] | 1 | 6 | 3 | 1112 | 550 | 2014-12-22 | бессрочный |  |  | 1 | 6
ТП-644 | Авторынок в Молодежном | 1х400 | - | - | - | - | 1 | 311 | х | х | 12620.69 | х | х | - | - | 0 | 0 | - | - | -
[7 empty] | 1 | 311 | 3 | 24 | 12620.69 | 2015-01-23 | бессрочный
ТП-669 | ООО «Саянлизинг» | 1х400 | - | - | - | - | 1 | 40 | х | х | 37894 | х | х | - | - | 1 | 40 | - | - | -
[7 empty] | 1 | 40 | 3 | 356 | 37894 | 2006-10-05 | бессрочный |  |  | 1 | 40
ТП-673 | Адм. корпус правит-ва РХ | 2х630 | - | - | - | - | 1 | 15 | х | х | 550 | х | х | - | - | 1 | 15
[7 empty] | 1 | 15 | 3 | 198 | 550 | 2015-04-21 | временный |  |  | 1 | 15
ТП-674 | Авторынок в Молодежном | 1х400 | - | - | - | - | 1 | 15 | х | х | 550 | х | х | - | - | 3 | 15 | - | - | -
[7 empty] | 1 | 15 | 3 | 628 | 550 | 2016-09-21 | бессрочный |  |  | 1 | 15
ТП-676 | Абаканагропромхимия | 2х400 | - | - | - | - | 1 | 30 | х | х | 1100 | х | х | - | - | 1 | 15 | - | - | -
[7 empty] | 1 | 15 | 3 | 362 | 550 | 2006-10-11 | бессрочный |  |  | 1 | 15
[7 empty] | 1 | 15 | 3 | 717 | 550 | 2015-10-29 | бессрочный
ТП-679 | Катерная -Тихая | 1х400 | - | - | - | - | 37 | 451.2 | х | х | 73693.27 | х | х | - | - | 30 | 399.2 | -43.2 | -95.2 | -95.2
[7 empty] | 1 | 13.5 | 3 | 103 | 550 | 2006-07-19 | бессрочный |  |  | 1 | 13.5
[7 empty] | 1 | 15 | 3 | 132 | 550 | 2006-08-02 | бессрочный |  |  | 1 | 15
[7 empty] | 1 | 17 | 3 | 230 | 550 | 2006-08-23 | бессрочный |  |  | 1 | 17
[7 empty] | 1 | 15 | 3 | 241 | 25283.25 | 2006-08-28 | бессрочный |  |  | 1 | 15
[7 empty] | 1 | 15 | 3 | 242 | 550 | 2006-08-28 | бессрочный |  |  | 1 | 15
[7 empty] | 1 | 12 | 3 | 263 | 550 | 2006-09-05 | бессрочный |  |  | 1 | 12
[7 empty] | 1 | 13 | 3 | 272 | 550 | 2006-09-06 | бессрочный
[7 empty] | 1 | 12 | 3 | 483 | 550 | 2006-12-08 | бессрочный |  |  | 1 | 12
[7 empty] | 1 | 7.7 | 3 | 422 | 550 | 2006-11-09 | бессрочный |  |  | 1 | 7.7
[7 empty] | 1 | 17.3 | 3 | 481 | 29160.02 | 2006-12-07 | бессрочный |  |  | 1 | 17.3
[7 empty] | 1 | 8 | 3 | 178 | 550 | 2007-04-05 | бессрочный
[7 empty] | 1 | 11 | 3 | 243 | 550 | 2007-04-25 | бессрочный
[7 empty] | 1 | 15 | 3 | 115 | 550 | 2008-01-14 | бессрочный
[7 empty] | 1 | 12 | 3 | 261 | 550 | 2008-05-13 | бессрочный |  |  | 1 | 12
[7 empty] | 1 | 15 | 3 | 346 | 550 | 2009-07-09 | бессрочный |  |  | 1 | 15
[7 empty] | 1 | 9 | 3 | 477 | 550 | 2009-09-01 | бессрочный |  |  | 1 | 9
[7 empty] | 1 | 15 | 3 | 547 | 550 | 2009-10-06 | бессрочный |  |  | 1 | 15
[7 empty] | 1 | 5.2 | 3 | 444 | 550 | 2010-07-13 | бессрочный |  |  | 1 | 5.2
[7 empty] | 1 | 12 | 3 | 544 | 550 | 2010-08-18 | бессрочный
[7 empty] | 1 | 12 | 3 | 2 | 550 | 2011-01-12 | бессрочный |  |  | 1 | 12
[7 empty] | 1 | 13.5 | 3 | 475 | 550 | 2011-07-28 | бессрочный |  |  | 1 | 13.5
[7 empty] | 1 | 15 | 3 | 288 | 550 | 2012-06-06 | бессрочный |  |  | 1 | 15
[7 empty] | 1 | 15 | 3 | 665 | 550 | 2012-10-03 | 2013-02-01 |  |  | 1 | 15
[7 empty] | 1 | 6 | 3 | 886 | 550 | 2012-12-19 | бессрочный |  |  | 1 | 15
[7 empty] | 1 | 15 | 3 | 50 | 550 | 2013-02-07 | бессрочный |  |  | 1 | 15
[7 empty] | 1 | 14.5 | 3 | 469 | 550 | 04.07.2013 | бессрочный |  |  | 1 | 14.5
[7 empty] | 1 | 12 | 3 | 482 | 550 | 10.07.2013 | бессрочный |  |  | 1 | 12
[7 empty] | 1 | 15 | 3 | 822 | 550 | 25.09.2013 | бессрочный |  |  | 1 | 15
[7 empty] | 1 | 15 | 3 | 1057 | 550 | 05.11.2013 | бессрочный |  |  | 1 | 15
[7 empty] | 1 | 15 | 3 | 1119 | 550 | 19.11.2013 | бессрочный |  |  | 1 | 15
[7 empty] | 1 | 9 | 3 | 94 | 550 | 2015-03-04 | бессрочный |  |  | 1 | 15
[7 empty] | 1 | 7.5 | 3 | 434 | 550 | 2015-07-16 | бессрочный |  |  | 1 | 7.5
[7 empty] | 1 | 9 | 3 | 539 | 550 | 2015-09-01 | бессрочный |  |  | 1 | 9
[7 empty] | 1 | 15 | 3 | 717 | 550 | 2015-10-29 | бессрочный |  |  | 1 | 15
[7 empty] | 1 | 7 | 3 | 707 | 550 | 2015-10-23 | бессрочный
[7 empty] | 1 | 15 | 3 | 779 | 550 | 2016-11-23 | бессрочный |  |  | 1 | 15
[7 empty] | 1 | 1 | 3 | 35 | 550 | 2017-07-27 | бессрочный
ТП-684 | Цуканова — Тургенева | 1х400 | - | - | - | - | 38 | 493.2 | х | х | 6050 | х | х | - | - | 34 | 449 | -93 | 0 | 0
[7 empty] | 1 | 13.8 | 3 | 523 | 550 | 2007-09-10 | бессрочный |  |  | 1 | 13.8
[7 empty] | 1 | 15 | 3 | 597 | 550 | 2007-10-03 | бессрочный |  |  | 1 | 15
[7 empty] | 1 | 14 | 3 | 719 | 550 | 2007-11-27 | бессрочный |  |  | 1 | 14
[7 empty] | 1 | 15 | 3 | 249 | 550 | 2008-05-05 | бессрочный |  |  | 1 | 15
[7 empty] | 1 | 15 | 3 | 617 | 550 | 2008-11-11 | бессрочный |  |  | 1 | 15
[7 empty] | 1 | 15 | 3 | 640 | 550 | 2008-11-18 | бессрочный |  |  | 1 | 15
[7 empty] | 1 | 9 | 3 | 261 | 550 | 2009-02-03 | бессрочный |  |  | 1 | 9
[7 empty] | 1 | 5.5 | 3 | 545 | 550 | 2009-10-06 | бессрочный |  |  | 1 | 5.5
[7 empty] | 1 | 5.2 | 3 | 124 | 550 | 2010-03-10 | бессрочный |  |  | 1 | 5.2
[7 empty] | 1 | 6 | 3 | 440 | 550 | 2010-07-13 | бессрочный |  |  | 1 | 6
[7 empty] | 1 | 12 | 3 | 541 | 550 | 2010-08-16 | бессрочный |  |  | 1 | 12
[7 empty] | 1 | 10.5 | 3 | 585 | 550 | 2010-09-02 | бессрочный |  |  | 1 | 10.5
[7 empty] | 1 | 15 | 3 | 489 | 550 | 2011-08-02 | бессрочный |  |  | 1 | 15
[7 empty] | 1 | 15 | 3 | 534 | 550 | 2011-08-16 | бессрочный |  |  | 1 | 15
[7 empty] | 1 | 15 | 3 | 642 | 550 | 2011-09-22 | бессрочный |  |  | 1 | 15
[7 empty] | 1 | 15 | 3 | 730 | 550 | 2011-10-20 | бессрочный |  |  | 1 | 15
[7 empty] | 1 | 8.2 | 3 | 16 | 550 | 2012-01-24 | бессрочный |  |  | 1 | 15
[7 empty] | 1 | 14 | 3 | 32 | 550 | 2012-02-01 | бессрочный |  |  | 1 | 14
[7 empty] | 1 | 15 | 3 | 134 | 550 | 2012-04-05 | бессрочный |  |  | 1 | 15
[7 empty] | 1 | 7.5 | 3 | 139 | 550 | 2012-04-10 | бессрочный |  |  | 1 | 7.5
[7 empty] | 1 | 6 | 3 | 627 | 550 | 2012-09-26 | бессрочный |  |  | 1 | 6
[7 empty] | 1 | 14 | 3 | 705 | 550 | 2012-10-11 | бессрочный |  |  | 1 | 14
[7 empty] | 1 | 27 | 3 | 32 | 67918 | 2013-01-31 | бессрочный |  |  | 1 | 27
[7 empty] | 1 | 13.5 | 3 | 751 | 550 | 11.09.2013 | бессрочный |  |  | 1 | 13.5
[7 empty] | 1 | 15 | 3 | 915 | 550 | 09.10.2013 | бессрочный
[7 empty] | 1 | 12 | 3 | 1276 | 550 | 26.12.2013 | бессрочный |  |  | 1 | 15
[7 empty] | 1 | 15 | 3 | 569 | 550 | 18.06.2014 | бессрочный
[7 empty] | 1 | 15 | 3 | 584 | 550 | 24.06.2014 | бессрочный |  |  | 1 | 15
[7 empty] | 1 | 15 | 3 | 677 | 550 | 24.07.2014 | бессрочный |  |  | 1 | 15
[7 empty] | 1 | 15 | 3 | 748 | 550 | 19.08.2014 | бессрочный |  |  | 1 | 15
[7 empty] | 1 | 6 | 3 | 769 | 550 | 26.08.2014 | бессрочный |  |  | 1 | 6
[7 empty] | 1 | 15 | 3 | 917 | 550 | 08.10.2014 | бессрочный
[7 empty] | 1 | 9 | 3 | 1056 | 550 | 02.12.2014 | бессрочный |  |  | 1 | 15
[7 empty] | 1 | 15 | 3 | 576 | 550 | 2015-09-10 | бессрочный |  |  | 1 | 15
[7 empty] | 1 | 15 | 3 | 620 | 550 | 2015-09-28 | бессрочный |  |  | 1 | 15
[7 empty] | 1 | 15 | 3 | 235 | 550 | 2016-04-29 | бессрочный
[7 empty] | 1 | 15 | 3 | 537 | 550 | 2016-08-24 | бессрочный |  |  | 1 | 15
[7 empty] | 1 | 15 | 3 | 833 | 550 | 2016-12-20 | бессрочный |  |  | 1 | 15
ТП-685 | Б.Хмельницкого- Чернышевского | 1х400 | - | - | - | - | 27 | 533.4 | х | х | 605304.26 | х | х | - | - | 21 | 467.9 | -111.9 | -177.4 | -177.4
[7 empty] | 1 | 31 | 3 | 180 | 29367.85 | 2006-08-11 | бессрочный |  |  | 1 | 31
[7 empty] | 1 | 22 | 3 | 278 | 370082.1 | 2006-09-07 | бессрочный |  |  | 1 | 22
[7 empty] | 1 | 13.7 | 3 | 31 | 550 | 2007-03-27 | бессрочный |  |  | 1 | 13.7
[7 empty] | 1 | 13.7 | 3 | 142 | 550 | 2007-03-27 | бессрочный |  |  | 1 | 13.7
[7 empty] | 1 | 4 | 3 | 330 | 550 | 2007-06-04 | бессрочный |  |  | 1 | 4
[7 empty] | 1 | 30 | 3 | 236 | 50566.5 | 2008-04-30 | бессрочный |  |  | 1 | 30
[7 empty] | 1 | 26 | 3 | 437 | 138060 | 2008-08-12 | бессрочный |  |  | 1 | 26
[7 empty] | 1 | 13 | 3 | 625 | 550 | 2008-11-12 | бессрочный |  |  | 1 | 13
[7 empty] | 1 | 15 | 3 | 9 | 550 | 2009-01-20 | бессрочный |  |  | 1 | 15
[7 empty] | 1 | 7.5 | 3 | 506 | 550 | 2008-09-22 | бессрочный |  |  | 1 | 7.5
[7 empty] | 1 | 15 | 3 | 308 | 550 | 2009-06-30 | бессрочный
[7 empty] | 1 | 15 | 3 | 464 | 550 | 2009-08-27 | бессрочный
[7 empty] | 1 | 10 | 3 | 622 | 550 | 2009-11-05 | бессрочный |  |  | 1 | 10
[7 empty] | 1 | 4.5 | 3 | 515 | 550 | 2010-08-04 | бессрочный
[7 empty] | 1 | 12 | 3 | 119 | 550 | 2011-03-14 | бессрочный |  |  | 1 | 12
[7 empty] | 1 | 15 | 3 | 236 | 550 | 2011-05-24 | бессрочный |  |  | 1 | 15
[7 empty] | 1 | 15 | 3 | 753 | 550 | 2012-10-25 | бессрочный |  |  | 1 | 15
[7 empty] | 1 | 50 | 3 | 968 | 2717.84 | 15.10.2013 | временный |  |  | 1 | 50
[7 empty] | 1 | 15 | 3 | 835 | 550 | 17.09.2014 | бессрочный |  |  | 1 | 15
[7 empty] | 1 | 100 | 3 | 1035 | 2698.07 | 25.11.2014 | бессрочный |  |  | 1 | 100
[7 empty] | 1 | 6 | 3 | 9 | 550 | 2015-01-15 | бессрочный
[7 empty] | 1 | 30 | 3 | 123-1 | 811.9 | 2015-03-19 | бессрочный |  |  | 1 | 30
[7 empty] | 1 | 15 | 3 | 618 | 550 | 2015-09-25 | бессрочный |  |  | 1 | 15
[7 empty] | 1 | 15 | 3 | 669 | 550 | 2015-10-14 | бессрочный |  |  | 1 | 15
[7 empty] | 1 | 15 | 3 | 186 | 550 | 2016-04-15 | бессрочный
[7 empty] | 1 | 10 | 3 | 272 | 550 | 2016-05-19 | бессрочный
[7 empty] | 1 | 15 | 3 | 749 | 550 | 2016-11-07 | бессрочный |  |  | 1 | 15
ТП-686 | ул. Бограда- Т.Шевченко | 1х630 | - | - | - | - | 60 | 913.2 | х | х | 311717.9 | х | х | - | - | 39 | 601 | -40.3 | 0 | 0
[7 empty] | 1 | 10.5 | 3 | 318 | 550 | 2006-09-19 | бессрочный |  |  | 1 | 10.5
[7 empty] | 1 | 14 | 3 | 14 | 550 | 2006-11-15 | бессрочный |  |  | 1 | 14
[7 empty] | 1 | 15 | 3 | 723 | 550 | 2008-12-18 | бессрочный |  |  | 1 | 15
[7 empty] | 1 | 15 | 3 | 724 | 550 | 2008-12-18 | бессрочный
[7 empty] | 1 | 15 | 3 | 90 | 550 | 2009-04-09 | бессрочный
[7 empty] | 1 | 15 | 3 | 91 | 550 | 2009-04-09 | бессрочный
[7 empty] | 1 | 15 | 3 | 82 | 550 | 2009-03-19 | бессрочный
[7 empty] | 1 | 15 | 3 | 312 | 550 | 2009-07-01 | бессрочный |  |  | 1 | 15
[7 empty] | 1 | 12 | 3 | 544 | 550 | 2009-10-06 | бессрочный |  |  | 1 | 12
[7 empty] | 1 | 12 | 3 | 632 | 550 | 2009-11-09 | бессрочный |  |  | 1 | 12
[7 empty] | 1 | 12 | 3 | 631 | 550 | 2009-11-10 | бессрочный |  |  | 1 | 12
[7 empty] | 1 | 12 | 3 | 661 | 550 | 2009-11-11 | бессрочный |  |  | 1 | 12
[7 empty] | 1 | 12 | 3 | 231 | 550 | 2010-05-06 | бессрочный |  |  | 1 | 12
[7 empty] | 1 | 12 | 3 | 603 | 550 | 2010-09-09 | бессрочный |  |  | 1 | 12
[7 empty] | 1 | 15 | 3 | 139 | 550 | 2011-04-28 | бессрочный |  |  | 1 | 12
[7 empty] | 1 | 11 | 3 | 199 | 550 | 2011-05-18 | бессрочный
[7 empty] | 1 | 13 | 3 | 546 | 550 | 2011-08-17 | бессрочный
[7 empty] | 1 | 14 | 3 | 742 | 550 | 2011-10-25 | бессрочный
[7 empty] | 1 | 11 | 3 | 776 | 550 | 2011-11-08 | бессрочный
[7 empty] | 1 | 15 | 3 | 819 | 550 | 2011-11-30 | бессрочный |  |  | 1 | 15
[7 empty] | 1 | 10.6 | 3 | 827 | 550 | 2011-12-01 | бессрочный |  |  | 1 | 10.6
[7 empty] | 1 | 15 | 3 | 850 | 550 | 2011-12-07 | бессрочный
[7 empty] | 1 | 15 | 3 | 893 | 550 | 2011-12-27 | бессрочный
[7 empty] | 1 | 15 | 3 | 147 | 550 | 2012-04-13 | бессрочный
[7 empty] | 1 | 15 | 3 | 169 | 550 | 2012-04-19 | бессрочный |  |  | 1 | 15
[7 empty] | 1 | 22 | 3 | 349 | 39618.84 | 2012-06-27 | бессрочный |  |  | 1 | 22
[7 empty] | 1 | 15 | 3 | 597 | 550 | 2012-09-13 | бессрочный |  |  | 1 | 15
[7 empty] | 1 | 40 | 3 | 660 | 142045.87 | 2012-10-02 | бессрочный |  |  | 1 | 40
[7 empty] | 1 | 15 | 3 | 837 | 550 | 2012-11-28 | бессрочный
[7 empty] | 1 | 15 | 3 | 902 | 550 | 2012-12-26 | бессрочный |  |  | 1 | 15
[7 empty] | 1 | 14.5 | 3 | 224 | 550 | 11.04.2013 | бессрочный |  |  | 1 | 14.5
[7 empty] | 1 | 15 | 3 | 316 | 550 | 22.05.2013 | бессрочный
[7 empty] | 1 | 15 | 3 | 338 | 550 | 28.05.2013 | бессрочный |  |  | 1 | 15
[7 empty] | 1 | 15 | 3 | 410 | 550 | 19.06.2013 | бессрочный |  |  | 1 | 15
[7 empty] | 1 | 15 | 3 | 570 | 550 | 05.08.2013 | бессрочный |  |  | 1 | 15
[7 empty] | 1 | 15 | 3 | 790 | 550 | 18.09.2013 | бессрочный |  |  | 1 | 15
[7 empty] | 1 | 15 | 3 | 1092 | 550 | 12.11.2013 | бессрочный |  |  | 1 | 15
[7 empty] | 1 | 20 | 3 | 100 | 94570.92 | 05.02.2014 | бессрочный
[7 empty] | 1 | 15 | 3 | 383 | 550 | 24.04.2014 | бессрочный |  |  | 1 | 15
[7 empty] | 1 | 30 | 3 | 619 | 2114.44 | 08.07.2014 | бессрочный |  |  | 1 | 30
[7 empty] | 1 | 15 | 3 | 765 | 550 | 2014-08-21 | бессрочный |  |  | 1 | 15
[7 empty] | 1 | 15 | 3 | 820 | 550 | 10.09.2014 | бессрочный |  |  | 1 | 15
[7 empty] | 1 | 25 | 3 | 849 | 1254.81 | 22.09.2014 | бессрочный |  |  | 1 | 25
[7 empty] | 1 | 15 | 3 | 880 | 550 | 30.09.2014 | бессрочный |  |  | 1 | 15
[7 empty] | 1 | 15 | 3 | 924 | 550 | 09.10.2014 | бессрочный |  |  | 1 | 15
[7 empty] | 1 | 15 | 3 | 932 | 550 | 14.10.2014 | бессрочный
[7 empty] | 1 | 13.2 | 3 | 945 | 550 | 16.10.2014 | бессрочный
[7 empty] | 1 | 12 | 3 | 147 | 550 | 2015-03-30 | бессрочный |  |  | 1 | 12
[7 empty] | 1 | 15 | 3 | 471 | 550 | 2015-07-30 | бессрочный |  |  | 1 | 15
[7 empty] | 1 | 15 | 3 | 772 | 550 | 2015-11-19 | бессрочный
[7 empty] | 1 | 15 | 3 | 811 | 550 | 2015-12-09 | бессрочный |  |  | 1 | 15
[7 empty] | 1 | 15 | 3 | 182 | 550 | 2016-04-14 | бессрочный |  |  | 1 | 15
[7 empty] | 1 | 15 | 3 | 159 | 550 | 2017-03-21 | бессрочный
[7 empty] | 1 | 7 | 3 | 335 | 550 | 2017-05-26 | бессрочный
ТП-687 | Некрасова МЖФ | 2х1000 | - | - | - | - | 3 | 46.7 | х | х | 2581.51 | х | х | - | - | 2 | 26.7 | 1753.3 | 1733.3 | 1733.3
[7 empty] | 1 | 6 | 3 | 1065 | 550 | 06.11.2013 | бессрочный |  |  | 1 | 6
[7 empty] | 1 | 20.7 | 2 | 531 | 1458.97 | 03.06.2014 | бессрочный |  |  | 1 | 20.7
[7 empty] | 1 | 20 | 3 | 21 | 572.54 | 2017-01-23 | бессрочный
ТП-688 | ул. Звездная | 1х400 | - | - | - | - | 17 | 320.7 | х | х | 192109.65 | х | х | - | - | 15 | 293.7 | 62.3 | 35.3 | 35.3
[7 empty] | 1 | 70 | 3 | 225 | 66314.5 | 2006-08-23 | бессрочный |  |  | 1 | 70
[7 empty] | 1 | 25 | 3 | 409 | 42138.75 | 2006-10-31 | бессрочный |  |  | 1 | 25
[7 empty] | 1 | 25 | 3 | 408 | 42138.75 | 2006-10-31 | бессрочный |  |  | 1 | 25
[7 empty] | 1 | 15 | 3 | 179 | 550 | 2008-04-03 | бессрочный |  |  | 1 | 15
[7 empty] | 1 | 23 | 3 | 199 | 38767.65 | 2008-04-10 | бессрочный |  |  | 1 | 23
[7 empty] | 1 | 15 | 3 | 7 | 550 | 2009-01-20 | бессрочный |  |  | 1 | 15
[7 empty] | 1 | 15 | 3 | 70 | 550 | 2009-03-05 | бессрочный
[7 empty] | 1 | 12 | 3 | 761 | 550 | 2009-12-15 | бессрочный
[7 empty] | 1 | 12 | 3 | 10 | 550 | 2010-01-14 | бессрочный |  |  | 1 | 12
[7 empty] | 1 | 10 | 3 | 621 | 550 | 2010-09-16 | бессрочный |  |  | 1 | 10
[7 empty] | 1 | 15 | 3 | 863 | 550 | 2011-12-13 | бессрочный |  |  | 1 | 15
[7 empty] | 1 | 15 | 3 | 496-1 | 550 | 2012-08-16 | бессрочный |  |  | 1 | 15
[7 empty] | 1 | 13.7 | 3 | 497 | 550 | 2012-08-16 | бессрочный |  |  | 1 | 13.7
[7 empty] | 1 | 20 | 3 | 730 | 28299.17 | 2012-10-17 | бессрочный |  |  | 1 | 20
[7 empty] | 1 | 5 | 3 | 878 | 550 | 2012-12-18 | бессрочный |  |  | 1 | 5
[7 empty] | 1 | 15 | 3 | 688 | 550 | 2014-07-27 | бессрочный |  |  | 1 | 15
[7 empty] | 1 | 15 | 3 | 481 | 550 | 2016-08-03 | бессрочный |  |  | 1 | 15
ТП-689 | ул. Чебодаева,70 | 2х400 | - | - | - | - | 31 | 426 | х | х | 59898.3 | х | х | - | - | 24 | 334.5 | 377.5 | 286 | 286
[7 empty] | 1 | 15 | 3 | 402 | 550 | 2008-07-21 | бессрочный
[7 empty] | 1 | 13 | 3 | 567 | 550 | 2008-10-16 | бессрочный
[7 empty] | 1 | 15 | 3 | 436 | 550 | 2009-08-18 | бессрочный
[7 empty] | 1 | 15 | 3 | 437 | 550 | 2009-08-18 | бессрочный |  |  | 1 | 15
[7 empty] | 1 | 15 | 3 | 417 | 550 | 2009-08-11 | бессрочный
[7 empty] | 1 | 10 | 3 | 525 | 56598.3 | 2009-09-24 | бессрочный |  |  | 1 | 10
[7 empty] | 1 | 10.5 | 3 | 552 | 550 | 2009-10-08 | бессрочный |  |  | 1 | 10.5
[7 empty] | 1 | 12 | 3 | 571 | 550 | 2010-08-31 | бессрочный |  |  | 1 | 12
[7 empty] | 1 | 12 | 3 | 577 | 550 | 2010-08-31 | бессрочный |  |  | 1 | 12
[7 empty] | 1 | 12 | 3 | 103 | 550 | 2011-03-22 | бессрочный
[7 empty] | 1 | 14 | 3 | 135 | 550 | 2011-04-27 | бессрочный
[7 empty] | 1 | 15 | 3 | 345 | 550 | 2011-06-21 | бессрочный |  |  | 1 | 15
[7 empty] | 1 | 9 | 3 | 348 | 550 | 2011-06-22 | бессрочный |  |  | 1 | 9
[7 empty] | 1 | 14 | 3 | 390 | 550 | 2011-07-05 | бессрочный |  |  | 1 | 14
[7 empty] | 1 | 15 | 3 | 619 | 550 | 2011-09-15 | бессрочный |  |  | 1 | 15
[7 empty] | 1 | 12 | 3 | 629 | 550 | 2011-09-20 | бессрочный |  |  | 1 | 12
[7 empty] | 1 | 21 | 3 | 481 | 33959.01 | 2012-08-14 | бессрочный |  |  | 1 | 21
[7 empty] | 1 | 15 | 3 | 169 | 550 | 19.04.2012 | бессрочный |  |  | 1 | 15
[7 empty] | 1 | 15 | 3 | 703 | 550 | 2012-10-11 | бессрочный |  |  | 1 | 15
[7 empty] | 1 | 15 | 3 | 434 | 550 | 25.06.2013 | бессрочный |  |  | 1 | 15
[7 empty] | 1 | 15 | 3 | 707 | 550 | 03.09.2013 | бессрочный |  |  | 1 | 15
[7 empty] | 1 | 15 | 3 | 1027 | 550 | 29.10.2013 | бессрочный |  |  | 1 | 15
[7 empty] | 1 | 14 | 3 | 11 | 550 | 15.01.2014 | бессрочный |  |  | 1 | 14
[7 empty] | 1 | 15 | 3 | 134 | 550 | 17.02.2014 | бессрочный |  |  | 1 | 15
[7 empty] | 1 | 7.5 | 3 | 139 | 550 | 19.02.2014 | бессрочный
[7 empty] | 1 | 15 | 3 | 615 | 550 | 2015-09-24 | бессрочный |  |  | 1 | 15
[7 empty] | 1 | 15 | 3 | 642 | 550 | 2015-10-06 | бессрочный |  |  | 1 | 15
[7 empty] | 1 | 15 | 3 | 107 | 550 | 2016-03-14 | бессрочный |  |  | 1 | 15
[7 empty] | 1 | 10 | 3 | 398 | 550 | 2016-06-24 | бессрочный |  |  | 1 | 10
[7 empty] | 1 | 15 | 3 | 623 | 550 | 2016-09-20 | бессрочный |  |  | 1 | 15
[7 empty] | 1 | 15 | 3 | 221 | 550 | 2017-04-12 | бессрочный |  |  | 1 | 15
ТП-691 | ул. Пятнадцатая,43 | 1х400 | - | - | - | - | 14 | 161.5 | х | х | 38279.1 | х | х | - | - | 11 | 138 | 218 | 194.5 | 194.5
[7 empty] | 1 | 3 | 3 | 371 | 550 | 2007-06-22 | бессрочный
[7 empty] | 1 | 6 | 3 | 400 | 550 | 2008-07-18 | бессрочный |  |  | 1 | 6
[7 empty] | 1 | 5.5 | 3 | 426 | 31129.1 | 2009-08-13 | бессрочный
[7 empty] | 1 | 9 | 3 | 291 | 550 | 2010-05-27 | бессрочный |  |  | 1 | 9
[7 empty] | 1 | 12 | 3 | 308 | 550 | 2012-06-14 | бессрочный |  |  | 1 | 12
[7 empty] | 1 | 6 | 3 | 733 | 550 | 2012-10-17 | бессрочный |  |  | 1 | 6
[7 empty] | 1 | 15 | 3 | 95 | 550 | 2013-02-27 | бессрочный |  |  | 1 | 15
[7 empty] | 1 | 15 | 3 | 562 | 550 | 2015-09-08 | бессрочный |  |  | 1 | 15
[7 empty] | 1 | 15 | 3 | 609 | 550 | 2015-09-23 | бессрочный |  |  | 1 | 15
[7 empty] | 1 | 15 | 3 | 251 | 550 | 2017-04-21 | бессрочный
ТП-692 | Шевцов С.Ф. | 1х100 | - | - | - | - | 1 | 15 | х | х | 550 | х | х | - | - | 1 | 15 | - | - | -
[7 empty] | 1 | 15 | 3 | 853 | 550 | 2015-12-28 | бессрочный |  |  | 1 | 15
ТП-694 | ЧП Терентьев В.Н. | 2х630 | - | - | - | - | 1 | 15 | х | х | 550 | х | х | - | - | 1 | 15 | - | - | -
[7 empty] | 1 | 15 | 3 | 609 | 550 | 2015-09-23 | бессрочный |  |  | 1 | 15
ТП-695 | Ленина 70А | 2х250 | - | - | - | - | 2 | 25.5 | х | х | 51698.35 | х | х | - | - | 2 | 25.5 | 100 | 91 | 91
[7 empty] | 1 | 0.5 | 3 | 3 | 550 | 2012-03-28 | бессрочный |  |  | 1 | 0.5
[7 empty] | 1 | 25 | 3 | 142 | 51148.35 | 2013-03-06 | 2013-09-15 |  |  | 1 | 25
ТП-696 | Интернат | 2х630 | - | - | - | - | 11 | 227.578 | х | х | 372231.52 | х | х | - | - | 8 | 192.5 | 928.9 | 893.822 | 893.822
[7 empty] | 1 | 50 | 3 | 828 | 164135.2 | 2012-11-23 | бессрочный |  |  | 1 | 50
[7 empty] | 1 | 36 | 3 | 869 | 118856.53 | 2012-12-12 | бессрочный |  |  | 1 | 36
[7 empty] | 1 | 30 | 3 | 17 | 84897.52 | 2013-01-23 | бессрочный |  |  | 1 | 30
[7 empty] | 1 | 15 | 3 | 226 | 550 | 12.04.2013 | бессрочный |  |  | 1 | 15
[7 empty] | 1 | 15 | 3 | 489 | 550 | 11.07.2013 | бессрочный |  |  | 1 | 15
[7 empty] | 1 | 15 | 3 | 1080 | 550 | 07.11.2013 | бессрочный
[7 empty] | 1 | 25 | 3 | 1163 | 619.38 | 28.11.2013 | бессрочный |  |  | 1 | 25
[7 empty] | 1 | 21 | 3 | 890 | 422.89 | 01.10.2014 | бессрочный |  |  | 1 | 21
[7 empty] | 1 | 0.5 | 3 | 83 | 550 | 2015-04-20 | бессрочный |  |  | 1 | 0.5
[7 empty] | 1 | 15 | 3 | 696 | 550 | 2015-10-13 | бессрочный
[7 empty] | 1 | 5.078 | 3 | 9 | 550 | 2017-01-17 | бессрочный
ТП-697 | ООО «Елань» | 2х630 | - | - | - | - | 1 | 15 | х | х | 550 | х | х | - | - | 1 | 15
[7 empty] | 1 | 15 | 3 | 140 | 550 | 19.02.2014 | бессрочный |  |  | 1 | 15
ТП-698 | ул. Толстого | 1х630 | - | - | - | - | 14 | 234 | х | х | 205244.21 | х | х | - | - | 9 | 124 | 436.7 | 326.7 | 326.7
[7 empty] | 1 | 15 | 3 | 52 | 550 | 2008-01-31 | бессрочный |  |  | 1 | 15
[7 empty] | 1 | 15 | 3 | 436 | 550 | 2010-07-07 | бессрочный
[7 empty] | 1 | 15 | 3 | 562 | 550 | 2010-08-25 | бессрочный |  |  | 1 | 15
[7 empty] | 1 | 15 | 3 | 430 | 550 | 19.07.2011 | бессрочный |  |  | 1 | 15
[7 empty] | 1 | 15 | 3 | 152 | 550 | 2012-04-17 | бессрочный |  |  | 1 | 15
[7 empty] | 1 | 4 | 3 | 345 | 550 | 2012-06-26 | бессрочный |  |  | 1 | 4
[7 empty] | 1 | 50 | 3 | 870 | 198094.21 | 2012-12-12 | бессрочный
[7 empty] | 1 | 15 | 3 | 220 | 550 | 2013-04-10 | бессрочный |  |  | 1 | 15
[7 empty] | 1 | 15 | 3 | 251 | 550 | 25.04.2013 | бессрочный
[7 empty] | 1 | 15 | 3 | 252 | 550 | 25.04.2013 | бессрочный |  |  | 1 | 15
[7 empty] | 1 | 15 | 3 | 263 | 550 | 07.05.2013 | бессрочный |  |  | 1 | 15
[7 empty] | 1 | 15 | 3 | 853 | 550 | 2013-10-01 | бессрочный |  |  | 1 | 15
[7 empty] | 1 | 15 | 3 | 32 | 550 | 2017-01-27 | бессрочный
[7 empty] | 1 | 15 | 3 | 329 | 550 | 2017-05-22 | бессрочный
ТП-699 | ул. Толстого | 1х400 | - | - | - | - | 29 | 490 | х | х | 78650 | х | х | - | - | 21 | 284 | 72 | -134 | -134
[7 empty] | 1 | 112 | 3 | 269 | 15400 | 2010-05-18 | бессрочный
[7 empty] | 1 | 4 | 3 | 393 | 550 | 2011-07-05 | бессрочный |  |  | 1 | 4
[7 empty] | 1 | 15 | 3 | 532 | 550 | 25.07.2013 | бессрочный |  |  | 1 | 15
[7 empty] | 1 | 6 | 3 | 556 | 550 | 31.07.2013 | бессрочный |  |  | 1 | 6
[7 empty] | 1 | 15 | 3 | 785 | 550 | 17.09.2013 | бессрочный |  |  | 1 | 15
[7 empty] | 1 | 15 | 3 | 853 | 550 | 01.10.2013 | бессрочный
[7 empty] | 1 | 15 | 3 | 1019 | 550 | 29.10.2013 | бессрочный |  |  | 1 | 15
[7 empty] | 1 | 15 | 3 | 1228 | 550 | 12.12.2013 | бессрочный |  |  | 1 | 15
[7 empty] | 1 | 15 | 3 | 2 | 550 | 09.01.2014 | бессрочный |  |  | 1 | 15
[7 empty] | 1 | 15 | 3 | 214 | 550 | 11.03.2014 | бессрочный |  |  | 1 | 15
[7 empty] | 1 | 15 | 3 | 307 | 550 | 03.04.2014 | бессрочный
[7 empty] | 1 | 15 | 3 | 448 | 550 | 08.05.2014 | бессрочный |  |  | 1 | 15
[7 empty] | 1 | 15 | 3 | 510 | 550 | 28.05.2014 | бессрочный |  |  | 1 | 15
[7 empty] | 1 | 6 | 3 | 588 | 550 | 25.06.2014 | бессрочный |  |  | 1 | 15
[7 empty] | 1 | 15 | 3 | 698 | 550 | 2014-07-30 | бессрочный |  |  | 1 | 15
[7 empty] | 1 | 15 | 3 | 940 | 550 | 15.10.2014 | бессрочный
[7 empty] | 1 | 15 | 3 | 1050 | 550 | 27.11.2014 | бессрочный |  |  | 1 | 15
[7 empty] | 1 | 15 | 3 | 80 | 550 | 2015-02-25 | бессрочный |  |  | 1 | 15
[7 empty] | 1 | 15 | 3 | 102 | 550 | 2015-03-11 | бессрочный |  |  | 1 | 15
[7 empty] | 1 | 15 | 3 | 156 | 48400 | 2015-04-01 | бессрочный |  |  | 1 | 15
[7 empty] | 1 | 15 | 3 | 178 | 550 | 2015-04-14 | бессрочный |  |  | 1 | 15
[7 empty] | 1 | 15 | 3 | 283 | 550 | 2015-05-21 | бессрочный
[7 empty] | 1 | 15 | 3 | 347 | 550 | 2016-06-10 | бессрочный
[7 empty] | 1 | 15 | 3 | 493 | 550 | 2016-08-09 | бессрочный |  |  | 1 | 15
[7 empty] | 1 | 4 | 3 | 655 | 550 | 2016-10-03 | бессрочный |  |  | 1 | 4
[7 empty] | 1 | 15 | 3 | 679 | 550 | 2016-10-07 | бессрочный |  |  | 1 | 15
[7 empty] | 1 | 15 | 3 | 147 | 550 | 2017-03-14 | бессрочный |  |  | 1 | 15
[7 empty] | 1 | 13 | 3 | 181 | 550 | 2017-03-31 | бессрочный
[7 empty] | 1 | 15 | 3 | 353 | 550 | 2017-05-31 | бессрочный
ТП-700 | ул. Толстого | 1х400 | - | - | - | - | 7 | 116 | х | х | 4011.45 | х | х | - | - | 6 | 105 | 250.6 | 240 | 240
[7 empty] | 1 | 15 | 3 | 360 | 550 | 2008-07-03 | бессрочный |  |  | 1 | 15
[7 empty] | 1 | 15 | 3 | 359 | 550 | 2008-07-03 | бессрочный |  |  | 1 | 15
[7 empty] | 1 | 15 | 3 | 697 | 550 | 2011-10-18 | бессрочный |  |  | 1 | 15
[7 empty] | 1 | 11 | 3 | 46 | 550 | 2012-02-08 | бессрочный
[7 empty] | 1 | 15 | 3 | 238 | 550 | 18.09.2013 | бессрочный |  |  | 1 | 15
[7 empty] | 1 | 15 | 3 | 380 | 550 | 06.06.2013 | бессрочный |  |  | 1 | 15
[7 empty] | 1 | 30 | 3 | 1024 | 711.45 | 29.10.2013 | бессрочный |  |  | 1 | 30
ТП-702 | ул. Толстого | 2х630 | - | - | - | - | 12 | 183.2 | х | х | 7612.6 | х | х | - | - | 9 | 146 | 975.4 | 938.2 | 938.2
[7 empty] | 1 | 15 | 3 | 889 | 550 | 2011-12-27 | бессрочный
[7 empty] | 1 | 15 | 3 | 33 | 550 | 2012-02-01 | бессрочный |  |  | 1 | 15
[7 empty] | 1 | 15 | 3 | 112 | 550 | 2012-03-22 | бессрочный |  |  | 1 | 15
[7 empty] | 1 | 15 | 3 | 332 | 550 | 2012-06-20 | бессрочный |  |  | 1 | 15
[7 empty] | 1 | 8 | 3 | 174 | 550 | 2013-03-26 | 2013-05-19 |  |  | 1 | 8
[7 empty] | 1 | 21 | 3 | 1234 | 1300.7 | 16.12.2013 | бессрочный |  |  | 1 | 21
[7 empty] | 1 | 14.7 | 3 | 1262 | 550 | 24.12.2013 | бессрочный
[7 empty] | 1 | 7.5 | 3 | 31 | 550 | 2015-01-27 | бессрочный
[7 empty] | 1 | 15 | 3 | 331 | 550 | 2015-06-09 | бессрочный |  |  | 1 | 15
[7 empty] | 1 | 30 | 3 | 373 | 811.9 | 2015-06-19 | бессрочный |  |  | 1 | 30
[7 empty] | 1 | 15 | 3 | 183 | 550 | 2016-04-14 | бессрочный |  |  | 1 | 15
[7 empty] | 1 | 12 | 3 | 470 | 550 | 2016-08-02 | бессрочный |  |  | 1 | 12
ТП-704 | Таштыпская — Мира | 1х400 | - | - | - | - | 38 | 519.1 | х | х | 176743.72 | х | х | - | - | 34 | 453.6 | -97.6 | 0 | 0
[7 empty] | 1 | 22 | 3 | 679 | 37082.1 | 2007-11-01 | бессрочный |  |  | 1 | 22
[7 empty] | 1 | 25 | 3 | 678 | 42138.75 | 2007-11-14 | бессрочный |  |  | 1 | 25
[7 empty] | 1 | 14 | 3 | 519 | 550 | 2007-09-07 | бессрочный |  |  | 1 | 14
[7 empty] | 1 | 18 | 3 | 697 | 30339.9 | 2007-11-09 | бессрочный |  |  | 1 | 18
[7 empty] | 1 | 15 | 3 | 790 | 550 | 2007-12-24 | бессрочный |  |  | 1 | 15
[7 empty] | 1 | 12 | 3 | 61 | 20226.6 | 2008-02-05 | бессрочный |  |  | 1 | 12
[7 empty] | 1 | 14 | 3 | 497 | 550 | 2008-09-16 | бессрочный
[7 empty] | 1 | 15 | 3 | 85 | 550 | 2009-03-19 | бессрочный |  |  | 1 | 15
[7 empty] | 1 | 15 | 3 | 373 | 550 | 2009-07-20 | бессрочный |  |  | 1 | 15
[7 empty] | 1 | 11.5 | 3 | 512 | 550 | 2009-09-16 | бессрочный |  |  | 1 | 11.5
[7 empty] | 1 | 12 | 3 | 765 | 550 | 2009-12-16 | бессрочный
[7 empty] | 1 | 12 | 3 | 79 | 550 | 2010-02-26 | бессрочный |  |  | 1 | 12
[7 empty] | 1 | 13 | 3 | 171 | 550 | 2010-04-14 | бессрочный |  |  | 1 | 13
[7 empty] | 1 | 12 | 3 | 576 | 550 | 2010-08-31 | бессрочный |  |  | 1 | 12
[7 empty] | 1 | 12 | 3 | 629 | 550 | 2010-09-21 | бессрочный |  |  | 1 | 12
[7 empty] | 1 | 11.5 | 3 | 631 | 550 | 2010-09-22 | бессрочный |  |  | 1 | 11.5
[7 empty] | 1 | 12 | 3 | 818 | 550 | 2010-12-21 | бессрочный |  |  | 1 | 12
[7 empty] | 1 | 9 | 3 | 826 | 550 | 2010-12-28 | бессрочный |  |  | 1 | 9
[7 empty] | 1 | 9.5 | 3 | 19 | 550 | 2011-01-27 | бессрочный |  |  | 1 | 9.5
[7 empty] | 1 | 11.5 | 3 | 402 | 550 | 2011-07-06 | бессрочный |  |  | 1 | 11.5
[7 empty] | 1 | 10.5 | 3 | 445 | 550 | 2011-07-21 | бессрочный
[7 empty] | 1 | 6 | 3 | 517 | 550 | 2011-08-10 | бессрочный |  |  | 1 | 6
[7 empty] | 1 | 20 | 3 | 564 | 28299.15 | 2011-08-24 | бессрочный |  |  | 1 | 20
[7 empty] | 1 | 7.6 | 3 | 611 | 550 | 2011-09-14 | бессрочный |  |  | 1 | 7.6
[7 empty] | 1 | 15 | 3 | 713 | 550 | 2011-10-19 | бессрочный |  |  | 1 | 15
[7 empty] | 1 | 6 | 3 | 726 | 550 | 2011-10-20 | бессрочный |  |  | 1 | 6
[7 empty] | 1 | 14 | 3 | 761 | 550 | 2011-10-27 | бессрочный
[7 empty] | 1 | 15 | 3 | 806 | 550 | 2011-11-23 | бессрочный |  |  | 1 | 15
[7 empty] | 1 | 2 | 3 | 611 | 550 | 2012-09-20 | бессрочный |  |  | 1 | 2
[7 empty] | 1 | 15 | 3 | 646 | 550 | 2012-09-27 | бессрочный
[7 empty] | 1 | 15 | 3 | 962 | 550 | 15.10.2013 | бессрочный |  |  | 1 | 15
[7 empty] | 1 | 15 | 3 | 1269 | 550 | 25.12.2013 | бессрочный |  |  | 1 | 15
[7 empty] | 1 | 12 | 3 | 253 | 550 | 20.03.2014 | бессрочный |  |  | 1 | 12
[7 empty] | 1 | 30 | 3 | 767 | 1057.22 | 22.08.2014 | бессрочный
[7 empty] | 1 | 15 | 3 | 964 | 550 | 22.10.2014 | бессрочный |  |  | 1 | 15
[7 empty] | 1 | 15 | 3 | 375 | 550 | 2015-06-19 | бессрочный |  |  | 1 | 15
[7 empty] | 1 | 15 | 3 | 391 | 550 | 2015-07-01 | бессрочный |  |  | 1 | 15
[7 empty] | 1 | 15 | 3 | 581 | 550 | 2015-09-11 | бессрочный |  |  | 1 | 15
[7 empty] | 1 | 7 | 3 | 755 | 550 | 2015-11-12 | бессрочный
[7 empty] | 1 | 15 | 3 | 231 | 550 | 2016-04-29 | бессрочный |  |  | 1 | 15
[7 empty] | 1 | 15 | 3 | 421 | 550 | 2016-07-12 | бессрочный |  |  | 1 | 15
[7 empty] | 1 | 15 | 3 | 356 | 550 | 2017-05-31 | бессрочный
ТП-707 | Ивченко Красный Абакан | 1х630 | - | - | - | - | 6 | 88 | х | х | 3300 | х | х | - | - | 5 | 75 | 485.7 | 472.7 | 472.7
[7 empty] | 1 | 25 | 3 | 587 | 550 | 2012-09-12 | бессрочный |  |  | 1 | 15
[7 empty] | 1 | 15 | 3 | 715 | 550 | 06.08.2014 | бессрочный |  |  | 1 | 15
[7 empty] | 1 | 9 | 3 | 8 | 550 | 2015-01-15 | бессрочный |  |  | 1 | 15
[7 empty] | 1 | 9 | 3 | 13 | 550 | 2015-01-20 | бессрочный
[7 empty] | 1 | 15 | 3 | 30 | 550 | 2016-01-28 | бессрочный |  |  | 1 | 15
[7 empty] | 1 | 15 | 3 | 40 | 550 | 2016-02-02 | бессрочный |  |  | 1 | 15
ТП-710 | ул. Ломоносова | 1х630 | - | - | - | - | 6 | 99 | х | х | 3345.08 | х | х | - | - | 6 | 99 | 461.7 | 461.7 | 461.7
[7 empty] | 1 | 15 | 3 | 693 | 550 | 2008-12-04 | бессрочный |  |  | 1 | 15
[7 empty] | 1 | 6 | 3 | 275 | 550 | 2010-05-24 | бессрочный |  |  | 1 | 6
[7 empty] | 1 | 15 | 3 | 1022 | 550 | 18.11.2014 | бессрочный |  |  | 1 | 15
[7 empty] | 1 | 15 | 3 | 474 | 550 | 2015-07-31 | бессрочный |  |  | 1 | 15
ТП-712 | Стройинвест на Чехова | 2х630 | - | - | - | - | 1 | 24 | х | х | 572.54 | х | х | - | - | 1 | 24 | 1097.4 | 1097.4 | 1097.4
[7 empty] | 1 | 24 | 3 | 65 | 572.54 | 2017-02-15 | бессрочный |  |  | 1 | 24
ТП-713 | «КДЦ» | 2х250 | - | - | - | - | 24 | 426.58 | х | х | 1510693.8 | х | х | - | - | 9 | 240.34 | 204.66 | 18.42 | 18.42
[7 empty] | 1 | 120.34 | 2 | 559 | 1498043.8 | 2009-10-13 | бессрочный |  |  | 1 | 120.34
[7 empty] | 1 | 15 | 1 | 618 | 550 | 2011-09-15 | бессрочный
[7 empty] | 1 | 13 | 3 | 724 | 550 | 2011-10-20 | бессрочный
[7 empty] | 1 | 15 | 3 | 762 | 550 | 2011-10-27 | бессрочный |  |  | 1 | 15
[7 empty] | 1 | 15 | 3 | 318 | 550 | 2012-06-18 | бессрочный |  |  | 1 | 15
[7 empty] | 1 | 15 | 3 | 460 | 550 | 02.07.2013 | бессрочный |  |  | 1 | 15
[7 empty] | 1 | 15 | 3 | 724 | 550 | 04.09.2013 | бессрочный |  |  | 1 | 15
[7 empty] | 1 | 2.24 | 3 | 266 | 550 | 27.03.2014 | бессрочный
ТП-721 | Ташеба | 1х400 | - | - | - | - | 8 | 108 | х | х | 4400 | х | х | - | - | 2 | 30 | 326 | 248 | 248
[7 empty] | 1 | 15 | 3 | 733 | 550 | 05.09.2013 | бессрочный |  |  | 1 | 15
[7 empty] | 1 | 15 | 3 | 1069 | 550 | 06.11.2013 | бессрочный
[7 empty] | 1 | 15 | 3 | 1083 | 550 | 08.11.2013 | бессрочный
[7 empty] | 1 | 15 | 3 | 225 | 550 | 13.03.2014 | бессрочный |  |  | 1 | 15
[7 empty] | 1 | 12 | 3 | 7 | 550 | 2015-01-15 | бессрочный
[7 empty] | 1 | 12 | 3 | 64 | 550 | 2015-02-16 | бессрочный
[7 empty] | 1 | 12 | 3 | 104 | 550 | 2015-03-11 | бессрочный
[7 empty] | 1 | 12 | 3 | 121 | 550 | 2015-03-18 | бессрочный
ТП-722 | ЭЦ Подсинее (28-12-05) | 1х25 | - | - | - | - | 0 | 0 | х | х | 0 | х | х | - | - | 0 | 0 | - | - | -
ТП-723 | Билайн на ипподроме | 1х25 | - | - | - | - | 1 | 6 | х | х | 550 | х | х | - | - | 0 | 0 | - | - | -
[7 empty] | 1 | 6 | 3 | 512 | 550 | 2012-08-21 | врем
ТП-726 | Торосова,2 | 2х630 | - | - | - | - | 14 | 284.3 | х | х | 3300 | х | х | - | - | 11 | 84 | 1176 | 837.1 | 837.1
[7 empty] | 1 | 15 | 3 | 424 | 550 | 2009-08-18 | бессрочный |  |  | 1 | 15
[7 empty] | 1 | 15 | 3 | 425 | 550 | 2009-08-18 | бессрочный |  |  | 1 | 15
[7 empty] | 1 | 0.3 | 3 | 177 | 550 | 2009-05-04 | бессрочный
[7 empty] | 1 | 10 | 3 | 614 | 550 | 2009-10-28 | бессрочный
[7 empty] | 1 | 15 | 3 | 670 | 550 | 2009-11-18 | бессрочный |  |  | 1 | 15
[7 empty] | 1 | 15 | 3 | 671 | 550 | 2009-11-18 | бессрочный |  |  | 1 | 15
[7 empty] | 1 | 15 | 3 | 525 | 8800 | 2010-08-11 | бессрочный |  |  | 1 | 15
[7 empty] | 1 | 24 | 3 | 605 | 13200 | 2010-09-13 | бессрочный |  |  | 1 | 24
[7 empty] | 1 | 30 | 3 | 785 | 15950 | 2010-11-30 | бессрочный |  |  | 1 | 30
[7 empty] | 1 | 85 | 2 | 481 | 877274.36 | 2011-08-02 | бессрочный
[7 empty] | 1 | 15 | 3 | 451 | 550 | 2012-08-02 | бессрочный |  |  | 1 | 15
[7 empty] | 1 | 15 | 3 | 541 | 550 | 29.07.2013 | бессрочный |  |  | 1 | 15
[7 empty] | 1 | 15 | 3 | 804 | 550 | 2015-12-04 | бессрочный |  |  | 1 | 15
[7 empty] | 1 | 15 | 3 | 805 | 3300 | 2015-12-07 | бессрочный |  |  | 1 | 15
ТП-729 | ул. Луговая -Родниковая | 1х630 | - | - | - | - | 26 | 418 | х | х | 45136.17 | х | х | - | - | 18 | 287.8 | 272.9 | 142.7 | 142.7
[7 empty] | 1 | 15 | 3 | 449 | 550 | 2010-07-15 | бессрочный |  |  | 1 | 15
[7 empty] | 1 | 12 | 3 | 533 | 550 | 2010-08-12 | бессрочный |  |  | 1 | 12
[7 empty] | 1 | 11 | 3 | 536 | 550 | 2010-08-16 | бессрочный |  |  | 1 | 11
[7 empty] | 1 | 6 | 3 | 556 | 550 | 2010-08-24 | бессрочный |  |  | 1 | 6
[7 empty] | 1 | 12.8 | 3 | 560 | 550 | 2010-08-25 | бессрочный |  |  | 1 | 12.8
[7 empty] | 1 | 12 | 3 | 612 | 550 | 2010-09-14 | бессрочный
[7 empty] | 1 | 5.2 | 3 | 824 | 550 | 2010-12-27 | бессрочный
[7 empty] | 1 | 6 | 3 | 91 | 550 | 2011-03-17 | бессрочный
[7 empty] | 1 | 12 | 3 | 106 | 550 | 2011-03-23 | бессрочный
[7 empty] | 1 | 15 | 3 | 515 | 550 | 2011-08-09 | бессрочный
[7 empty] | 1 | 15 | 3 | 521 | 550 | 2011-08-10 | бессрочный |  |  | 1 | 15
[7 empty] | 1 | 6 | 3 | 324 | 550 | 2012-06-19 | бессрочный |  |  | 1 | 6
[7 empty] | 1 | 20 | 3 | 913 | 28849.17 | 2012-12-27 | бессрочный |  |  | 1 | 20
[7 empty] | 1 | 15 | 3 | 137 | 550 | 2013-03-06 | бессрочный
[7 empty] | 1 | 15 | 3 | 377 | 550 | 06.06.2013 | бессрочный |  |  | 1 | 15
[7 empty] | 1 | 15 | 3 | 386 | 550 | 11.06.2013 | бессрочный |  |  | 1 | 15
[7 empty] | 1 | 15 | 3 | 906 | 550 | 08.10.2013 | бессрочный |  |  | 1 | 15
[7 empty] | 1 | 40 | 3 | 278 | 1762.04 | 28.03.2014 | бессрочный |  |  | 1 | 40
[7 empty] | 1 | 15 | 3 | 672 | 550 | 22.07.2014 | бессрочный |  |  | 1 | 15
[7 empty] | 1 | 30 | 3 | 756 | 1607.22 | 20.08.2014 | бессрочный |  |  | 1 | 30
[7 empty] | 1 | 15 | 3 | 937 | 550 | 2014-10-15 | бессрочный |  |  | 1 | 15
[7 empty] | 1 | 50 | 3 | 17 | 817.74 | 2016-01-21 | бессрочный
[7 empty] | 1 | 15 | 3 | 340 | 550 | 2016-06-08 | бессрочный |  |  | 1 | 15
[7 empty] | 1 | 15 | 3 | 784 | 550 | 2016-11-24 | бессрочный |  |  | 1 | 15
[7 empty] | 1 | 15 | 3 | 29 | 550 | 2017-01-25 | бессрочный |  |  | 1 | 15
[7 empty] | 1 | 15 | 3 | 323 | 550 | 2017-05-19 | бессрочный
ТП-730 | ул. Цуканова — Суворова | 1х630 | - | - | - | - | 38 | 507.7 | х | х | 21658.2 | х | х | - | - | 27 | 391.5 | 169.2 | 53 | 53
[7 empty] | 1 | 12 | 3 | 474 | 550 | 2009-08-31 | бессрочный |  |  | 1 | 12
[7 empty] | 1 | 12 | 3 | 792 | 550 | 2009-12-30 | бессрочный |  |  | 1 | 12
[7 empty] | 1 | 12 | 3 | 61 | 550 | 2010-02-16 | бессрочный |  |  | 1 | 12
[7 empty] | 1 | 12 | 3 | 101 | 550 | 2010-03-03 | бессрочный |  |  | 1 | 12
[7 empty] | 1 | 12 | 3 | 195 | 550 | 2010-04-26 | бессрочный |  |  | 1 | 12
[7 empty] | 1 | 12 | 3 | 404 | 550 | 2010-06-25 | бессрочный |  |  | 1 | 12
[7 empty] | 1 | 9 | 3 | 786 | 550 | 2010-11-30 | бессрочный |  |  | 1 | 6
[7 empty] | 1 | 6 | 3 | 53 | 550 | 2011-02-21 | бессрочный
[7 empty] | 1 | 15 | 3 | 421 | 550 | 2011-07-13 | бессрочный |  |  | 1 | 15
[7 empty] | 1 | 15 | 3 | 535 | 550 | 2011-08-16 | бессрочный |  |  | 1 | 15
[7 empty] | 1 | 15 | 3 | 558 | 550 | 2011-08-23 | бессрочный
[7 empty] | 1 | 9 | 3 | 712 | 550 | 2011-10-19 | бессрочный
[7 empty] | 1 | 15 | 3 | 865 | 550 | 2011-12-14 | бессрочный |  |  | 1 | 15
[7 empty] | 1 | 7.2 | 3 | 19 | 550 | 2012-01-26 | бессрочный
[7 empty] | 1 | 12 | 3 | 79 | 550 | 2012-03-01 | бессрочный
[7 empty] | 1 | 6 | 3 | 140 | 550 | 2012-04-10 | бессрочный |  |  | 1 | 6
[7 empty] | 1 | 6 | 3 | 275 | 550 | 2012-05-31 | бессрочный
[7 empty] | 1 | 13.5 | 3 | 386 | 550 | 2012-07-05 | бессрочный |  |  | 1 | 13.5
[7 empty] | 1 | 14 | 3 | 510 | 550 | 2012-08-21 | бессрочный |  |  | 1 | 14
[7 empty] | 1 | 15 | 3 | 586 | 550 | 2012-09-12 | бессрочный
[7 empty] | 1 | 15 | 3 | 266 | 550 | 08.05.2013 | бессрочный |  |  | 1 | 15
[7 empty] | 1 | 15 | 3 | 814 | 550 | 24.09.2013 | бессрочный |  |  | 1 | 15
[7 empty] | 1 | 15 | 3 | 684 | 550 | 28.08.2013 | бессрочный |  |  | 1 | 15
[7 empty] | 1 | 14 | 3 | 718 | 550 | 06.08.2014 | бессрочный |  |  | 1 | 14
[7 empty] | 1 | 15 | 3 | 839 | 550 | 18.09.2014 | бессрочный |  |  | 1 | 14
[7 empty] | 1 | 15 | 3 | 1006 | 550 | 06.11.2014 | бессрочный |  |  | 1 | 15
[7 empty] | 1 | 15 | 3 | 1124 | 550 | 25.12.2014 | бессрочный |  |  | 1 | 15
[7 empty] | 1 | 15 | 3 | 290 | 550 | 2015-05-25 | бессрочный |  |  | 1 | 15
[7 empty] | 1 | 15 | 3 | 390 | 550 | 2015-07-01 | бессрочный |  |  | 1 | 15
[7 empty] | 1 | 15 | 3 | 419 | 550 | 2015-07-08 | бессрочный
[7 empty] | 1 | 15 | 3 | 189 | 550 | 2016-04-19 | бессрочный |  |  | 1 | 15
[7 empty] | 1 | 15 | 3 | 410 | 550 | 2016-07-06 | бессрочный |  |  | 1 | 15
[7 empty] | 1 | 12 | 3 | 799 | 550 | 2016-11-30 | бессрочный |  |  | 1 | 12
[7 empty] | 1 | 15 | 3 | 278 | 550 | 2017-04-28 | бессрочный
ТП-731 | ул. Аскизская, 152 А | 2х630 | - | - | - | - | 2 | 36 | х | х | 1479.1 | х | х | - | - | 1 | 30 | 1061.4 | 1061.4 | 1061.4
[7 empty] | 1 | 30 | 2 | 868 | 929.1 | 02.10.2013 | бессрочный |  |  | 1 | 30
[7 empty] | 1 | 6 | 3 | 597 | 550 | 2015-09-17 | бессрочный
ТП-732 | Аскизская, 216А | 2х630 | - | - | - | - | 10 | 773.6 | х | х | 34159.51 | х | х | - | - | 3 | 606.5 | 514.9 | 514.9 | 514.9
[7 empty] | 1 | 8 | 3 | 587 | 550 | 06.08.2013 | бессрочный |  |  | 1 | 8
[7 empty] | 1 | 10 | 3 | 860 | 550 | 01.10.2013 | бессрочный
[7 empty] | 1 | 20 | 2 | 215 | 3526.96 | 2015-04-24 | бессрочный
[7 empty] | 1 | 10 | 3 | 797 | 550 | 2015-12-02 | бессрочный
[7 empty] | 1 | 583.5 | 1,2 | 80 | 24699.84 | 2016-03-02 | бессрочный |  |  | 1 | 583.5
[7 empty] | 1 | 15 | 3 | 225 | 550 | 2016-04-27 | бессрочный |  |  | 1 | 15
[7 empty] | 1 | 60 | 3 | 599 | 1839.38 | 2016-09-13 | бессрочный
[7 empty] | 1 | 39.3 | 2 | 818 | 573.27 | 2016-12-09 | бессрочный
[7 empty] | 1 | 0.9 | 3 | 34 | 550 | 2017-01-27 | бессрочный
[7 empty] | 1 | 26.9 | 3 | 197 | 770.06 | 2017-04-04 | бессрочный
ТП-737 | «КНС-3» | 2х400 | - | - | - | - | 1 | 10 | х | х | 550 | х | х | - | - | 1 | 10 | 702 | 702 | 702
[7 empty] | 1 | 10 | 3 | 478 | 550 | 09.07.2013 | бессрочный |  |  | 1 | 10
ТП-741 | с. Чапаево, 9 км Аскизского тракта | 1х160 | - | - | - | - | 6 | 69 | х | х | 3300 | х | х | - | - | 4 | 40 | 102.4 | 73.4 | 73.4
[7 empty] | 1 | 15 | 3 | 378 | 550 | 2009-07-22 | бессрочный
[7 empty] | 1 | 6 | 3 | 384 | 550 | 2009-07-23 | бессрочный |  |  | 1 | 6
[7 empty] | 1 | 6 | 3 | 410 | 550 | 2009-08-04 | бессрочный |  |  | 1 | 6
[7 empty] | 1 | 13 | 3 | 385 | 550 | 2009-07-23 | бессрочный |  |  | 1 | 13
[7 empty] | 1 | 14 | 3 | 376 | 550 | 2009-07-22 | бессрочный
[7 empty] | 1 | 15 | 3 | 999 | 550 | 23.10.2013 | бессрочный |  |  | 1 | 15
ТП-742 | ул. Горького | 1х250 | - | - | - | - | 16 | 210 | х | х | 9868.84 | х | х | - | - | 10 | 138 | 84.5 | 12.5 | 12.5
[7 empty] | 1 | 11 | 3 | 748 | 550 | 2009-12-09 | бессрочный |  |  | 1 | 11
[7 empty] | 1 | 12 | 3 | 753 | 550 | 2009-12-10 | бессрочный |  |  | 1 | 12
[7 empty] | 1 | 1 | 3 | 483 | 550 | 2010-07-28 | бессрочный |  |  | 1 | 1
[7 empty] | 1 | 12 | 3 | 615 | 550 | 2010-09-14 | бессрочный |  |  | 1 | 12
[7 empty] | 1 | 6 | 3 | 626 | 550 | 2010-09-21 | бессрочный
[7 empty] | 1 | 12 | 3 | 113 | 550 | 2011-03-14 | бессрочный |  |  | 1 | 12
[7 empty] | 1 | 15 | 3 | 361 | 550 | 2011-06-23 | бессрочный
[7 empty] | 1 | 15 | 3 | 554 | 550 | 2011-08-23 | бессрочный |  |  | 1 | 15
[7 empty] | 1 | 6 | 3 | 870 | 550 | 2011-12-15 | бессрочный
[7 empty] | 1 | 15 | 3 | 267 | 550 | 2012-05-30 | бессрочный |  |  | 1 | 15
[7 empty] | 1 | 15 | 3 | 652 | 550 | 2012-10-02 | бессрочный |  |  | 1 | 15
[7 empty] | 1 | 15 | 3 | 574 | 550 | 06.08.2013 | бессрочный
[7 empty] | 1 | 15 | 3 | 1104 | 550 | 13.11.2013 | бессрочный
[7 empty] | 1 | 30 | 3 | 685 | 1618.84 | 29.07.2014 | бессрочный |  |  | 1 | 30
[7 empty] | 1 | 15 | 3 | 746 | 550 | 2016-11-03 | бессрочный |  |  | 1 | 15
[7 empty] | 1 | 15 | 3 | 330 | 550 | 2017-05-23 | бессрочный
ТП-743 | ул. Белоярская,66 | 2х1000 | - | - | - | - | 1 | 995.1 | х | х | 11264193.67 | х | х | - | - | 0 | 0 | - | - | -
[7 empty] | 1 | 995.1 | 2 | 584 | 11264193.67 | 2009-10-22 | бессрочный
ТП-745 | ул. Др. Народов,39 – ул. Торосова,15 | 1х630 | - | - | - | - | 6 | 680 | х | х | 3848684.4 | х | х | - | - | 6 | 680 | 0 | 0 | 0
[7 empty] | 1 | 170 | 3 | 287 | 962171.1 | 2009-06-30 | бессрочный |  |  | 1 | 170
[7 empty] | 1 | 170 | 3 | 288 | 962171.1 | 2009-06-19 | бессрочный |  |  | 1 | 170
[7 empty] | 1 | 150 | 3 | 750 | 848974.5 | 2009-12-10 | бессрочный |  |  | 1 | 150
[7 empty] | 1 | 60 | 3 | 751 | 339589.8 | 2009-12-10 | бессрочный |  |  | 1 | 60
[7 empty] | 1 | 50 | 3 | 95 | 282991.5 | 2010-03-01 | бессрочный |  |  | 1 | 50
[7 empty] | 1 | 80 | 3 | 284 | 452786.4 | 2010-05-26 | бессрочный |  |  | 1 | 80
ТП-747 | лыжная база на Самохвале | 1х400 | - | - | - | - | 6 | 90 | х | х | 3300 | х | х | - | - | 5 | 75 | 281 | 266 | 266
[7 empty] | 1 | 15 | 3 | 111 | 550 | 2012-03-22 | бессрочный |  |  | 1 | 15
[7 empty] | 1 | 15 | 3 | 444 | 550 | 2012-08-01 | бессрочный |  |  | 1 | 15
[7 empty] | 1 | 15 | 3 | 549 | 550 | 31.07.2013 | бессрочный |  |  | 1 | 15
[7 empty] | 1 | 15 | 3 | 1198 | 550 | 05.12.2013 | бессрочный |  |  | 1 | 15
[7 empty] | 1 | 15 | 3 | 89 | 550 | 04.02.2014 | бессрочный |  |  | 1 | 15
[7 empty] | 1 | 15 | 3 | 250 | 550 | 19.03.2014 | бессрочный
ТП-756 | в районе жилых домов по пр. Северный | 2х630 | - | - | - | - | 2 | 27.9 | х | х | 1100 | х | х | - | - | 2 | 27.9 | 1093.5 | 1093.5 | 1093.5
[7 empty] | 1 | 13 | 3 | 741 | 550 | 2011-10-25 | 2013-10-25 |  |  | 1 | 13
[7 empty] | 1 | 14.9 | 3 | 313 | 550 | 2012-06-14 | бессрочный |  |  | 1 | 14.9
ТП-761 | ООО «СКС Водрем» | 2х630 | - | - | - | - | 1 | 15 | х | х | 550 | х | х | - | - | 1 | 15 | - | - | -
[7 empty] | 1 | 15 | 3 | 269 | 550 | 2012-05-30 | бессрочный |  |  | 1 | 15
ТП-762 | ул. Урицкого | 1х400 | - | - | - | - | 30 | 436 | х | х | 16915.55 | х | х | - | - | 21 | 318 | 38 | -80 | -80
[7 empty] | 1 | 15 | 3 | 792 | 550 | 2011-11-16 | бессрочный |  |  | 1 | 15
[7 empty] | 1 | 13 | 3 | 842 | 550 | 2011-12-06 | бессрочный
[7 empty] | 1 | 9 | 3 | 859 | 550 | 2011-12-08 | бессрочный
[7 empty] | 1 | 15 | 3 | 864 | 550 | 2011-12-14 | бессрочный |  |  | 1 | 15
[7 empty] | 1 | 15 | 3 | 899 | 550 | 2011-12-28 | бессрочный
[7 empty] | 1 | 15 | 3 | 91 | 550 | 2012-03-14 | бессрочный |  |  | 1 | 15
[7 empty] | 1 | 15 | 3 | 130 | 550 | 2012-04-04 | бессрочный |  |  | 1 | 15
[7 empty] | 1 | 4 | 3 | 293 | 550 | 2012-06-07 | бессрочный |  |  | 1 | 4
[7 empty] | 1 | 15 | 3 | 629 | 550 | 2012-09-26 | бессрочный |  |  | 1 | 15
[7 empty] | 1 | 15 | 3 | 666 | 550 | 2012-10-03 | бессрочный |  |  | 1 | 15
[7 empty] | 1 | 15 | 3 | 700 | 550 | 2012-10-10 | бессрочный |  |  | 1 | 15
[7 empty] | 1 | 15 | 3 | 908 | 550 | 2012-12-26 | бессрочный
[7 empty] | 1 | 15 | 3 | 342 | 550 | 28.05.2013 | бессрочный |  |  | 1 | 15
[7 empty] | 1 | 15 | 3 | 487 | 550 | 11.07.2013 | бессрочный |  |  | 1 | 15
[7 empty] | 1 | 15 | 3 | 500 | 550 | 17.07.2013 | бессрочный |  |  | 1 | 15
[7 empty] | 1 | 6 | 3 | 837 | 550 | 26.09.2013 | бессрочный
[7 empty] | 1 | 12 | 3 | 861 | 550 | 01.10.2013 | бессрочный |  |  | 1 | 12
[7 empty] | 1 | 22 | 3 | 108 | 493.37 | 07.02.2014 | бессрочный |  |  | 1 | 22
[7 empty] | 1 | 15 | 3 | 537 | 550 | 04.06.2014 | бессрочный
[7 empty] | 1 | 15 | 3 | 580 | 550 | 24.06.2014 | бессрочный |  |  | 1 | 15
[7 empty] | 1 | 15 | 3 | 625 | 550 | 09.07.2014 | бессрочный
[7 empty] | 1 | 15 | 3 | 869 | 550 | 24.09.2014 | бессрочный |  |  | 1 | 15
[7 empty] | 1 | 15 | 3 | 925 | 550 | 09.10.2014 | бессрочный |  |  | 1 | 15
[7 empty] | 1 | 15 | 3 | 710 | 550 | 2015-10-27 | бессрочный |  |  | 1 | 15
[7 empty] | 1 | 15 | 3 | 810 | 550 | 2015-12-08 | бессрочный |  |  | 1 | 15
[7 empty] | 1 | 25 | 3 | 762 | 1022.18 | 2016-02-26 | бессрочный |  |  | 1 | 25
[7 empty] | 1 | 15 | 3 | 115 | 550 | 2016-03-17 | бессрочный |  |  | 1 | 15
[7 empty] | 1 | 15 | 3 | 394 | 550 | 2016-06-24 | бессрочный |  |  | 1 | 15
[7 empty] | 1 | 15 | 3 | 731 | 550 | 2016-10-27 | бессрочный
[7 empty] | 1 | 15 | 3 | 24 | 550 | 2017-01-24 | бессрочный
ТП-763 | ул. Энгельса – ул. Фурманова | 1х400 | - | - | - | - | 26 | 376.3 | х | х | 14652.41 | х | х | - | - | 20 | 283.8 | 72.2 | -20.3 | -20.3
[7 empty] | 1 | 15 | 3 | 606 | 550 | 2011-09-14 | бессрочный |  |  | 1 | 15
[7 empty] | 1 | 15 | 3 | 624 | 550 | 2011-09-15 | бессрочный
[7 empty] | 1 | 15 | 3 | 754 | 550 | 2011-10-26 | бессрочный |  |  | 1 | 15
[7 empty] | 1 | 15 | 3 | 758 | 550 | 2011-10-27 | бессрочный |  |  | 1 | 15
[7 empty] | 1 | 15 | 3 | 771 | 550 | 2011-11-02 | бессрочный |  |  | 1 | 15
[7 empty] | 1 | 13 | 3 | 826 | 550 | 2011-12-01 | бессрочный
[7 empty] | 1 | 15 | 3 | 121 | 550 | 2012-03-30 | бессрочный |  |  | 1 | 15
[7 empty] | 1 | 14.5 | 3 | 196а | 550 | 2012-05-02 | бессрочный
[7 empty] | 1 | 15 | 3 | 310 | 550 | 2012-06-14 | бессрочный |  |  | 1 | 15
[7 empty] | 1 | 9.5 | 3 | 765 | 550 | 2012-10-31 | бессрочный |  |  | 1 | 9.5
[7 empty] | 1 | 15 | 3 | 208 | 550 | 2013-04-04 | бессрочный
[7 empty] | 1 | 13 | 3 | 552 | 550 | 31.07.2013 | бессрочный |  |  | 1 | 13
[7 empty] | 1 | 13.5 | 3 | 553 | 550 | 31.07.2013 | бессрочный |  |  | 1 | 13.5
[7 empty] | 1 | 14.8 | 3 | 787 | 550 | 18.09.2013 | бессрочный |  |  | 1 | 14.8
[7 empty] | 1 | 11 | 3 | 799 | 550 | 19.09.2013 | бессрочный |  |  | 1 | 11
[7 empty] | 1 | 15 | 3 | 1174 | 550 | 03.12.2013 | бессрочный |  |  | 1 | 15
[7 empty] | 1 | 12 | 3 | 238 | 550 | 18.03.2014 | бессрочный |  |  | 1 | 12
[7 empty] | 1 | 15 | 3 | 293 | 550 | 01.04.2014 | бессрочный
[7 empty] | 1 | 15 | 3 | 421 | 550 | 30.04.2014 | бессрочный |  |  | 1 | 15
[7 empty] | 1 | 15 | 3 | 694 | 550 | 29.07.2014 | бессрочный |  |  | 1 | 15
[7 empty] | 1 | 20 | 3 | 1114 | 902.41 | 23.12.2014 | бессрочный
[7 empty] | 1 | 15 | 3 | 43 | 550 | 2015-02-04 | бессрочный |  |  | 1 | 15
[7 empty] | 1 | 15 | 3 | 322 | 550 | 2015-06-05 | бессрочный |  |  | 1 | 15
[7 empty] | 1 | 15 | 3 | 548 | 550 | 2015-09-03 | бессрочный |  |  | 1 | 15
[7 empty] | 1 | 15 | 3 | 551 | 550 | 2016-08-29 | бессрочный |  |  | 1 | 15
[7 empty] | 1 | 15 | 3 | 171 | 550 | 2017-03-28 | бессрочный |  |  | 1 | 15
ТП-764 | ул. Луначарского | 1х400 | - | - | - | - | 8 | 111.5 | х | х | 4400 | х | х | - | - | 5 | 74 | 282 | 244.5 | 244.5
[7 empty] | 1 | 15 | 3 | 843 | 550 | 2011-12-07 | бессрочный
[7 empty] | 1 | 15 | 3 | 845 | 550 | 2011-12-07 | бессрочный
[7 empty] | 1 | 7.5 | 3 | 846 | 550 | 2011-12-07 | бессрочный
[7 empty] | 1 | 15 | 3 | 848 | 550 | 2011-12-07 | бессрочный |  |  | 1 | 15
[7 empty] | 1 | 15 | 3 | 888 | 550 | 2011-12-27 | бессрочный |  |  | 1 | 15
[7 empty] | 1 | 15 | 3 | 70 | 550 | 2012-02-28 | бессрочный |  |  | 1 | 15
[7 empty] | 1 | 14 | 3 | 785 | 550 | 18.09.2013 | бессрочный |  |  | 1 | 14
[7 empty] | 1 | 15 | 3 | 223 | 550 | 12.03.2014 | бессрочный |  |  | 1 | 15
ТП-768 | ул. Д. Народов 39 | 2х1000 | - | - | - | - | 34 | 736.02 | х | х | 32650.45 | х | х | - | - | 27 | 619.75 | 1160.25 | 1043.98 | 1043.98
[7 empty] | 1 | 14 | 3 | 552 | 550 | 2012-08-30 | 2012-08-30 |  |  | 1 | 14
[7 empty] | 1 | 4 | 3 | 286 | 550 | 15.05.2013 | временный |  |  | 1 | 4
[7 empty] | 1 | 15 | 3 | 351 | 550 | 29.05.2013 | временный
[7 empty] | 1 | 7 | 3 | 406 | 550 | 18.06.2013 | бессрочный |  |  | 1 | 7
[7 empty] | 1 | 14 | 3 | 407 | 550 | 18.06.2013 | бессрочный |  |  | 1 | 14
[7 empty] | 1 | 8 | 3 | 515 | 550 | 22.07.2013 | бессрочный |  |  | 1 | 8
[7 empty] | 1 | 15 | 3 | 90 | 550 | 05.02.2014 | бессрочный |  |  | 1 | 15
[7 empty] | 1 | 30 | 3 | 109 | 2114.46 | 07.02.2014 | бессрочный |  |  | 1 | 30
[7 empty] | 1 | 8 | 3 | 249 | 550 | 19.03.2014 | бессрочный |  |  | 1 | 8
[7 empty] | 1 | 10 | 3 | 297 | 550 | 02.04.2014 | бессрочный |  |  | 1 | 10
[7 empty] | 1 | 30.17 | 3 | 325 | 2196.42 | 08.04.2014 | бессрочный
[7 empty] | 1 | 10 | 3 | 420 | 550 | 30.04.2014 | бессрочный |  |  | 1 | 10
[7 empty] | 1 | 12 | 3 | 497 | 550 | 26.05.2014 | бессрочный |  |  | 1 | 12
[7 empty] | 1 | 15 | 3 | 691 | 550 | 29.07.2014 | бессрочный |  |  | 1 | 15
[7 empty] | 1 | 15 | 3 | 692 | 550 | 29.07.2014 | бессрочный |  |  | 1 | 15
[7 empty] | 1 | 50 | 3 | 785 | 2698.07 | 28.08.2014 | временный |  |  | 1 | 50
[7 empty] | 1 | 37.24 | 3 | 851 | 2009.52 | 23.09.2014 | бессрочный |  |  | 1 | 37.24
[7 empty] | 1 | 35.07 | 3 | 852 | 1892.43 | 23.09.2014 | бессрочный |  |  | 1 | 35.07
[7 empty] | 1 | 31.65 | 3 | 853 | 1707.88 | 23.09.2014 | бессрочный |  |  | 1 | 31.65
[7 empty] | 1 | 35.07 | 3 | 854 | 1892.43 | 23.09.2014 | бессрочный |  |  | 1 | 35.07
[7 empty] | 1 | 10 | 3 | 899 | 550 | 2014-10-02 | бессрочный |  |  | 1 | 10
[7 empty] | 1 | 15 | 3 | 981 | 550 | 28.10.2014 | бессрочный
[7 empty] | 1 | 100 | 3 | 982 | 2698.07 | 28.10.2014 | временный |  |  | 1 | 100
[7 empty] | 1 | 7 | 3 | 239 | 550 | 2015-05-12 | бессрочный |  |  | 1 | 7
[7 empty] | 1 | 50 | 3 | 244 | 1136.25 | 2015-05-12 | бессрочный |  |  | 1 | 50
[7 empty] | 1 | 10 | 3 | 306 | 550 | 2015-05-29 | временный
[7 empty] | 1 | 8 | 3 | 356 | 550 | 2015-06-16 | бессрочный
[7 empty] | 1 | 23.1 | 3 | 374 | 940.65 | 2015-06-19 | бессрочный
[7 empty] | 1 | 26.24 | 3 | 794 | 1064.82 | 2015-11-30 | бессрочный |  |  | 1 | 26.24
[7 empty] | 1 | 7 | 3 | 120 | 550 | 2016-03-18 | бессрочный |  |  | 1 | 7
[7 empty] | 1 | 15 | 3 | 348 | 550 | 2016-06-14 | бессрочный |  |  | 1 | 15
[7 empty] | 1 | 15 | 3 | 350 | 550 | 2016-06-14 | бессрочный
[7 empty] | 1 | 26.18 | 2 | 1 | 749.45 | 2017-01-17 | бессрочный |  |  | 1 | 26.18
[7 empty] | 1 | 27.3 | 2 | 2 | 781.51 | 2017-01-17 | бессрочный |  |  | 1 | 27.3
ТП-769 | ул. Др. Народов | 2х1000 | - | - | - | - | 33 | 1251.62 | х | х | 7892829.78 | х | х | - | - | 30 | 1209.47 | 570.53 | 528.38 | 528.38
[7 empty] | 1 | 718.5 | 2 | 21 | 7171011.22 | 25.02.2011 | бессрочный |  |  | 1 | 718.5
[7 empty] | 1 | 15 | 2,3 | 220 | 550 | 2012-05-11 | бессрочный |  |  | 1 | 15
[7 empty] | 1 | 15 | 2,3 | 224 | 550 | 2012-05-15 | бессрочный |  |  | 1 | 15
[7 empty] | 1 | 15 | 2 | 292 | 550 | 2012-06-07 | бессрочный |  |  | 1 | 15
[7 empty] | 1 | 15 | 2,3 | 354 | 550 | 2012-06-27 | бессрочный |  |  | 1 | 15
[7 empty] | 1 | 15 | 2,3 | 364 | 550 | 2012-06-28 | бессрочный |  |  | 1 | 15
[7 empty] | 1 | 15 | 2,3 | 441 | 550 | 2012-07-31 | бессрочный |  |  | 1 | 15
[7 empty] | 1 | 15 | 2,3 | 503 | 28849.17 | 2012-08-16 | бессрочный |  |  | 1 | 15
[7 empty] | 1 | 20 | 2,3 | 888 | 28849.17 | 2012-12-20 | бессрочный
[7 empty] | 1 | 60 | 2,3 | 169 | 645221.14 | 2013-03-21 | бессрочный |  |  | 1 | 60
[7 empty] | 1 | 7.34 | 3 | 656 | 550 | 2014-07-15 | бессрочный |  |  | 1 | 3
[7 empty] | 1 | 10 | 3 | 899 | 550 | 02.10.2014 | бессрочный
[7 empty] | 1 | 7.64 | 3 | 949 | 550 | 16.10.2014 | бессрочный |  |  | 1 | 7.64
[7 empty] | 1 | 24.85 | 3 | 962 | 550 | 22.10.2014 | бессрочный |  |  | 1 | 24.85
[7 empty] | 1 | 15 | 3 | 1097 | 550 | 16.12.2014 | бессрочный |  |  | 1 | 15
[7 empty] | 1 | 8 | 3 | 120 | 550 | 2015-03-18 | бессрочный |  |  | 1 | 8
[7 empty] | 1 | 10 | 3 | 149 | 550 | 2015-03-31 | бессрочный |  |  | 1 | 10
[7 empty] | 1 | 25 | 3 | 201 | 1014.51 | 2015-04-22 | бессрочный |  |  | 1 | 25
[7 empty] | 1 | 7 | 3 | 410 | 550 | 2015-07-06 | бессрочный |  |  | 1 | 7
[7 empty] | 1 | 40 | 3 | 423 | 1217.41 | 2015-07-09 | бессрочный |  |  | 1 | 40
[7 empty] | 1 | 53 | 3 | 574 | 2150.75 | 2015-09-10 | бессрочный |  |  | 1 | 53
[7 empty] | 1 | 15 | 3 | 705 | 550 | 2015-10-23 | бессрочный |  |  | 1 | 15
[7 empty] | 1 | 15 | 3 | 707 | 550 | 2015-10-23 | бессрочный |  |  | 1 | 15
[7 empty] | 1 | 7.81 | 3 | 750 | 550 | 2015-11-11 | бессрочный
[7 empty] | 1 | 8 | 3 | 65 | 550 | 2016-02-24 | бессрочный |  |  | 1 | 8
[7 empty] | 1 | 15 | 3 | 130 | 550 | 2016-03-22 | бессрочный |  |  | 1 | 15
[7 empty] | 1 | 15 | 3 | 131 | 550 | 2016-03-22 | бессрочный |  |  | 1 | 15
[7 empty] | 1 | 8.18 | 3 | 485 | 550 | 2016-08-05 | бессрочный |  |  | 1 | 8.18
[7 empty] | 1 | 10 | 3 | 486 | 550 | 2016-08-05 | бессрочный |  |  | 1 | 10
[7 empty] | 1 | 6.3 | 3 | 487 | 550 | 2016-08-05 | бессрочный |  |  | 1 | 6.3
[7 empty] | 1 | 10 | 3 | 488 | 550 | 2016-08-05 | бессрочный |  |  | 1 | 10
[7 empty] | 1 | 5 | 3 | 500 | 550 | 2016-08-12 | бессрочный |  |  | 1 | 5
[7 empty] | 1 | 25 | 3 | 772 | 766.41 | 2016-11-18 | бессрочный |  |  | 1 | 25
ТП-770 | ул. Толстого, 73 | 1х25 | - | - | - | - | 0 | 0 | х | х | 0 | х | х | - | - | 0 | 0 | - | - | -
ТП-771 | ул. Толстого, 73В | 1х100 | - | - | - | - | 0 | 0 | х | х | 0 | х | х | - | - | 0 | 0 | - | - | -
ТП-772 | ул. Некрасова | 1х160 | - | - | - | - | 54 | 227.11 | х | х | 34330.3 | х | х | - | - | 50 | 208 | 0 | 0 | 0
[7 empty] | 1 | 2 | 3 | 608 | 550 | 08.08.2013 | бессрочный |  |  | 1 | 2
[7 empty] | 1 | 2 | 3 | 611 | 550 | 08.08.2013 | бессрочный |  |  | 1 | 2
[7 empty] | 1 | 2 | 3 | 612 | 550 | 08.08.2013 | бессрочный |  |  | 1 | 2
[7 empty] | 1 | 2 | 3 | 613 | 550 | 08.08.2013 | бессрочный |  |  | 1 | 2
[7 empty] | 1 | 2 | 3 | 614 | 550 | 08.08.2013 | бессрочный |  |  | 1 | 2
[7 empty] | 1 | 2 | 3 | 615 | 550 | 08.08.2013 | бессрочный |  |  | 1 | 2
[7 empty] | 1 | 2 | 3 | 616 | 550 | 08.08.2013 | бессрочный |  |  | 1 | 2
[7 empty] | 1 | 2 | 3 | 617 | 550 | 08.08.2013 | бессрочный |  |  | 1 | 2
[7 empty] | 1 | 2 | 3 | 618 | 550 | 08.08.2013 | бессрочный |  |  | 1 | 2
[7 empty] | 1 | 2 | 3 | 619 | 550 | 08.08.2013 | бессрочный |  |  | 1 | 2
[7 empty] | 1 | 2 | 3 | 620 | 550 | 08.08.2013 | бессрочный |  |  | 1 | 2
[7 empty] | 1 | 2 | 3 | 621 | 550 | 08.08.2013 | бессрочный |  |  | 1 | 2
[7 empty] | 1 | 2 | 3 | 621 -1 | 550 | 08.08.2013 | бессрочный |  |  | 1 | 2
[7 empty] | 1 | 2 | 3 | 622 | 550 | 08.08.2013 | бессрочный |  |  | 1 | 2
[7 empty] | 1 | 2 | 3 | 623 | 550 | 08.08.2013 | бессрочный |  |  | 1 | 2
[7 empty] | 1 | 2 | 3 | 624 | 550 | 08.08.2013 | бессрочный |  |  | 1 | 2
[7 empty] | 1 | 2 | 3 | 625 | 550 | 08.08.2013 | бессрочный |  |  | 1 | 2
[7 empty] | 1 | 2 | 3 | 626 | 550 | 08.08.2013 | бессрочный |  |  | 1 | 2
[7 empty] | 1 | 2 | 3 | 627 | 550 | 08.08.2013 | бессрочный |  |  | 1 | 2
[7 empty] | 1 | 2 | 3 | 628 | 550 | 08.08.2013 | бессрочный |  |  | 1 | 2
[7 empty] | 1 | 2 | 3 | 629 | 550 | 08.08.2013 | бессрочный |  |  | 1 | 2
[7 empty] | 1 | 2 | 3 | 630 | 550 | 08.08.2013 | бессрочный |  |  | 1 | 2
[7 empty] | 1 | 2 | 3 | 631 | 550 | 08.08.2013 | бессрочный |  |  | 1 | 2
[7 empty] | 1 | 2 | 3 | 632 | 550 | 08.08.2013 | бессрочный |  |  | 1 | 2
[7 empty] | 1 | 2 | 3 | 633 | 550 | 08.08.2013 | бессрочный |  |  | 1 | 2
[7 empty] | 1 | 2 | 3 | 634 | 550 | 08.08.2013 | бессрочный |  |  | 1 | 2
[7 empty] | 1 | 2 | 3 | 635 | 550 | 08.08.2013 | бессрочный |  |  | 1 | 2
[7 empty] | 1 | 2 | 3 | 698 | 550 | 03.09.2013 | бессрочный |  |  | 1 | 2
[7 empty] | 1 | 2 | 3 | 839 | 550 | 26.09.2013 | бессрочный |  |  | 1 | 2
[7 empty] | 1 | 2 | 3 | 888 | 550 | 03.10.2013 | бессрочный |  |  | 1 | 2
[7 empty] | 1 | 2 | 3 | 921 | 550 | 09.10.2013 | бессрочный |  |  | 1 | 2
[7 empty] | 1 | 2 | 3 | 922 | 550 | 09.10.2013 | бессрочный |  |  | 1 | 2
[7 empty] | 1 | 2 | 3 | 14 | 550 | 15.01.2014 | бессрочный |  |  | 1 | 2
[7 empty] | 1 | 2 | 3 | 70 | 550 | 30.01.2014 | бессрочный |  |  | 1 | 2
[7 empty] | 1 | 2 | 3 | 71 | 550 | 30.01.2014 | бессрочный |  |  | 1 | 2
[7 empty] | 1 | 2 | 3 | 167 | 550 | 26.02.2014 | бессрочный |  |  | 1 | 2
[7 empty] | 1 | 2 | 3 | 171 | 550 | 27.02.2014 | бессрочный |  |  | 1 | 2
[7 empty] | 1 | 0.11 | 3 | 175 | 550 | 03.03.2014 | бессрочный
[7 empty] | 1 | 2 | 3 | 216 | 550 | 11.03.2014 | бессрочный
[7 empty] | 1 | 2 | 3 | 248 | 550 | 19.03.2014 | бессрочный
[7 empty] | 1 | 2 | 3 | 254 | 550 | 20.03.2014 | бессрочный |  |  | 1 | 2
[7 empty] | 1 | 2 | 3 | 329 | 550 | 09.04.2014 | бессрочный |  |  | 1 | 2
[7 empty] | 1 | 2 | 3 | 350 | 550 | 16.04.2014 | бессрочный |  |  | 1 | 2
[7 empty] | 1 | 2 | 3 | 422 | 550 | 05.05.2014 | бессрочный |  |  | 1 | 2
[7 empty] | 1 | 15 | 3 | 423 | 550 | 06.05.2014 | бессрочный |  |  | 1 | 2
[7 empty] | 1 | 2 | 3 | 618 | 550 | 08.07.2014 | бессрочный |  |  | 1 | 2
[7 empty] | 1 | 2 | 3 | 655 | 550 | 15.07.2014 | бессрочный |  |  | 1 | 2
[7 empty] | 1 | 2 | 3 | 657 | 550 | 16.07.2014 | бессрочный |  |  | 1 | 2
[7 empty] | 1 | 2 | 3 | 817 | 550 | 09.09.2014 | бессрочный |  |  | 1 | 2
[7 empty] | 1 | 96 | 3 | 975 | 5180.3 | 27.10.2014 | временно |  |  | 1 | 96
[7 empty] | 1 | 3 | 3 | 722 | 550 | 2015-11-02 | бессрочный |  |  | 1 | 3
[7 empty] | 1 | 15 | 3 | 22 | 550 | 2016-01-26 | временный |  |  | 1 | 15
[7 empty] | 1 | 2 | 3 | 474 | 550 | 2016-08-03 | бессрочный |  |  | 1 | 2
[7 empty] | 1 | 2 | 3 | 603 | 550 | 2016-09-14 | бессрочный
ТП-773 | Ипподром | 1х250 | - | - | - | - | 1 | 50 | х | х | 2698.07 | х | х | - | - | 1 | 50 | - | - | -
[7 empty] | 1 | 50 | 3 | 969 | 2698.07 | 2014-10-23 | бессрочный |  |  | 1 | 50
ТП-774 | ул. Согринская, 15А | 1х100 | - | - | - | - | 0 | 0 | х | х | 0 | х | х | - | - | 0 | 0 | - | - | -
ТП-775 | ул. Советская, 213А | 1х100 | - | - | - | - | 0 | 0 | х | х | 0 | х | х | - | - | 0 | 0 | - | - | -
ТП-776 | ул. Игарская, 5 | 1х63 | - | - | - | - | 0 | 0 | х | х | 0 | х | х | - | - | 0 | 0 | - | - | -
ТП-777 | ул. Толстого, 73 | 1х63 | - | - | - | - | 0 | 0 | х | х | 0 | х | х | - | - | 0 | 0 | - | - | -
ТП-778 | ул. Толстого, 73М | 1х100 | - | - | - | - | 0 | 0 | х | х | 0 | х | х | - | - | 0 | 0 | - | - | -
ТП-779 | Муз. шк. им. Кенеля | 2х630 | - | - | - | - | 7 | 745.2 | х | х | 41802.73 | х | х | - | - | 3 | 159.6 | 961.8 | 376.2 | 376.2
[7 empty] | 1 | 3.5 | 3 | 44 | 550 | 2013-02-15 | бессрочный |  |  | 1 | 3.5
[7 empty] | 1 | 9.6 | 3 | 21 | 550 | 16.01.2014 | бессрочный
[7 empty] | 1 | 8.3 | 3 | 22 | 550 | 16.01.2014 | бессрочный
[7 empty] | 1 | 10.7 | 3 | 23 | 550 | 16.01.2014 | бессрочный
[7 empty] | 1 | 6.1 | 3 | 24 | 550 | 16.01.2014 | бессрочный |  |  | 1 | 6.1
[7 empty] | 1 | 150 | 3 | 724 | 8904.21 | 07.08.2014 | бессрочный |  |  | 1 | 150
[7 empty] | 1 | 557 | 1,2 | 82 | 30148.52 | 2015-03-19 | бессрочный
ТП-780 | 11км Аскизского тракта | 1х630 | - | - | - | - | 0 | 0 | х | х | 0 | х | х | - | - | 0 | 0 | - | - | -
ТП-781 | ул. Лермонтова, 25 | 2х1000 | - | - | - | - | 12 | 665.4 | х | х | 1209398.6 | х | х | - | - | 7 | 591.4 | 1188.6 | 1114.6 | 1114.6
[7 empty] | 1 | 195 | 1,2,3 | 753 | 1057833.41 | 11.09.2013 | бессрочный |  |  | 1 | 195
[7 empty] | 1 | 100 | 3 | 1189 | 128743.47 | 04.12.2013 | временый |  |  | 1 | 100
[7 empty] | 1 | 239.1 | 1,2 | 508 | 16852.1 | 28.05.2014 | бессрочный |  |  | 1 | 239.1
[7 empty] | 1 | 28 | 3 | 550 | 1510.92 | 10.06.2014 | 11.09.2014 |  |  | 1 | 28
[7 empty] | 1 | 10 | 3 | 23 | 550 | 2012-01-22 | бессрочный |  |  | 1 | 10
[7 empty] | 1 | 15 | 3 | 781 | 550 | 2016-11-23 | бессрочный |  |  | 1 | 15
[7 empty] | 1 | 15 | 3 | 782 | 608.7 | 2015-11-23 | бессрочный
[7 empty] | 1 | 14 | 3 | 83 | 550 | 2016-03-03 | бессрочный
[7 empty] | 1 | 4.3 | 3 | 136 | 550 | 2017-03-13 | бессрочный |  |  | 1 | 4.3
[7 empty] | 1 | 15 | 3 | 249 | 550 | 2017-04-21 | бессрочный
[7 empty] | 1 | 15 | 3 | 315 | 550 | 2017-05-16 | бессрочный
[7 empty] | 1 | 15 | 3 | 337 | 550 | 2017-05-26 | бессрочный
ТП-782 | ул. Чкалова, 73 | 1х160 | - | - | - | - | 0 | 0 | х | х | 0 | х | х | - | - | 0 | 0 | - | - | -
ТП-783 | Катанова, 6 | 2х250 | - | - | - | - | 2 | 33 | х | х | 213833.7 | х | х | - | - | 2 | 33 | 412 | 412 | 412
[7 empty] | 1 | 8 | 3 | 396 | 550 | 14.06.2013 | временный |  |  | 1 | 8
[7 empty] | 1 | 25 | 3 | 1056 | 213283.7 | 05.11.2013 | бессрочный |  |  | 1 | 25
ТП-784 | ул. Пушкина, 28А | 2х630 | - | - | - | - | 0 | 0 | х | х | 0 | х | х | - | - | 0 | 0
ТП-785 | ул. Пушкина, 28А | 2х630 | - | - | - | - | 0 | 0 | х | х | 0 | х | х | - | - | 0 | 0
ТП-786 | ул. Лермонтова, 21 | 2х630 | - | - | - | - | 28 | 553.7 | х | х | 5906846.64 | х | х | - | - | 24 | 545.1 | 576.3 | 567.7 | 567.7
[7 empty] | 1 | 244.82 | 1.2.3 | 763 | 5888718.31 | 2011-10-28 | бессрочный |  |  | 1 | 244.82
[7 empty] | 1 | 6.8 | 3 | 1156 | 550 | 06.12.2013 | бессрочный |  |  | 1 | 6.8
[7 empty] | 1 | 3 | 3 | 328 | 550 | 08.04.2014 | бессрочный |  |  | 1 | 3
[7 empty] | 1 | 4 | 3 | 377 | 550 | 23.04.2014 | бессрочный |  |  | 1 | 4
[7 empty] | 1 | 4 | 3 | 384 | 550 | 24.04.2014 | бессрочный |  |  | 1 | 10
[7 empty] | 1 | 4 | 3 | 385 | 550 | 24.04.2014 | бессрочный |  |  | 1 | 10
[7 empty] | 1 | 5 | 3 | 399 | 550 | 30.04.2014 | бессрочный |  |  | 1 | 5
[7 empty] | 1 | 4 | 3 | 410 | 550 | 30.04.2014 | бессрочный |  |  | 1 | 4
[7 empty] | 1 | 3 | 3 | 461 | 550 | 14.05.2014 | бессрочный |  |  | 1 | 3
[7 empty] | 1 | 10 | 3 | 477 | 550 | 21.05.2014 | бессрочный |  |  | 1 | 10
[7 empty] | 1 | 14 | 3 | 533 | 550 | 03.06.2014 | бессрочный |  |  | 1 | 14
[7 empty] | 1 | 5 | 3 | 547 | 550 | 10.06.2014 | бессрочный |  |  | 1 | 15
[7 empty] | 1 | 14 | 3 | 592 | 550 | 25.06.2014 | бессрочный |  |  | 1 | 15
[7 empty] | 1 | 14.5 | 3 | 800 | 550 | 03.09.2014 | бессрочный |  |  | 1 | 14.5
[7 empty] | 1 | 15 | 3 | 1061 | 550 | 03.12.2014 | бессрочный |  |  | 1 | 15
[7 empty] | 1 | 15 | 3 | 1062 | 550 | 03.12.2014 | бессрочный |  |  | 1 | 15
[7 empty] | 1 | 15 | 3 | 1063 | 550 | 03.12.2014 | бессрочный |  |  | 1 | 15
[7 empty] | 1 | 0.28 | 3 | 1081 | 550 | 2014-12-09 | бессрочный |  |  | 1 | 0.28
[7 empty] | 1 | 10 | 3 | 50 | 608.7 | 2015-03-09 | бессрочный
[7 empty] | 1 | 80 | 3 | 27 | 3246.42 | 2015-01-27 | бессрочный |  |  | 1 | 80
[7 empty] | 1 | 10 | 3 | 50 | 608.7 | 2015-02-09 | бессрочный |  |  | 1 | 10
[7 empty] | 1 | 25 | 3 | 521 | 1014.51 | 2015-08-25 | бессрочный |  |  | 1 | 25
[7 empty] | 1 | 10 | 3 | 734 | 550 | 2015-11-05 | бессрочный |  |  | 1 | 10
[7 empty] | 1 | 0.7 | 3 | 100 | 550 | 2016-03-11 | бессрочный |  |  | 1 | 0.7
[7 empty] | 1 | 3.3 | 3 | 151 | 550 | 2016-04-01 | бессрочный
[7 empty] | 1 | 15 | 3 | 282 | 550 | 2016-05-20 | бессрочный |  |  | 1 | 15
[7 empty] | 1 | 3.3 | 3 | 307 | 550 | 2016-06-01 | бессрочный
[7 empty] | 1 | 15 | 3 | 269 | 550 | 2017-04-26 | бессрочный
ТП-787 | ул. Стофато, 12 | 2х400 | - | - | - | - | 0 | 0 | х | х | 0 | х | х | - | - | 0 | 0 | - | - | -
ТП-788 | ул. Кирпичная, 11Б | 1х40 | - | - | - | - | 0 | 0 | х | х | 0 | х | х | - | - | 0 | 0 | - | - | -
ТП-789 | ул. Кирпичная, 13А | 2х630 | - | - | - | - | 0 | 0 | х | х | 0 | х | х | - | - | 0 | 0 | - | - | -
ТП-790 | ул. Котовского, 136В | 1х63 | - | - | - | - | 1 | 15 | х | х | 550 | х | х | - | - | 0 | 0 | - | - | -
[7 empty] | 1 | 15 | 3 | 457 | 550 | 02.07.2013 | бессрочный
ТП-791 | ул. Фабричная, 2 | 1х630 | - | - | - | - | 25 | 580.5 | х | х | 524172.8 | х | х | - | - | 18 | 479 | 81.7 | -19.8 | -19.8
[7 empty] | 1 | 15 | 3 | 262 | 550 | 07.05.2013 | бессрочный |  |  | 1 | 15
[7 empty] | 1 | 15 | 3 | 409 | 550 | 19.06.2013 | бессрочный |  |  | 1 | 15
[7 empty] | 1 | 15 | 3 | 442 | 550 | 26.06.2013 | бессрочный |  |  | 1 | 15
[7 empty] | 1 | 15 | 3 | 539 | 550 | 25.07.2013 | бессрочный
[7 empty] | 1 | 15 | 3 | 592 | 550 | 07.08.2013 | бессрочный
[7 empty] | 1 | 60 | 3 | 593 | 254692.56 | 07.08.2013 | бессрочный |  |  | 1 | 60
[7 empty] | 1 | 60 | 3 | 594 | 254692.56 | 07.08.2013 | бессрочный |  |  | 1 | 60
[7 empty] | 1 | 14 | 3 | 607 | 550 | 08.08.2013 | бессрочный |  |  | 1 | 14
[7 empty] | 1 | 15 | 3 | 814 | 550 | 24.09.2013 | бессрочный |  |  | 1 | 15
[7 empty] | 1 | 15 | 3 | 815 | 550 | 24.09.2013 | бессрочный |  |  | 1 | 15
[7 empty] | 1 | 15 | 3 | 1006 | 550 | 24.10.2013 | бессрочный |  |  | 1 | 15
[7 empty] | 1 | 15 | 3 | 110 | 550 | 10.02.2014 | бессрочный |  |  | 1 | 15
[7 empty] | 1 | 100 | 3 | 192 | 539.61 | 04.03.2014 | бессрочный |  |  | 1 | 100
[7 empty] | 1 | 15 | 3 | 689 | 550 | 29.07.2014 | бессрочный |  |  | 1 | 15
[7 empty] | 1 | 15 | 3 | 742 | 550 | 14.08.2014 | бессрочный |  |  | 1 | 15
[7 empty] | 1 | 15 | 3 | 933 | 550 | 14.10.2014 | бессрочный |  |  | 1 | 15
[7 empty] | 1 | 50 | 3 | 934 | 2698.07 | 14.10.2014 | бессрочный |  |  | 1 | 50
[7 empty] | 1 | 11.5 | 3 | 1086 | 550 | 09.12.2014 | бессрочный
[7 empty] | 1 | 15 | 3 | 572 | 550 | 2015-09-09 | бессрочный |  |  | 1 | 15
[7 empty] | 1 | 15 | 3 | 703 | 550 | 2015-10-22 | бессрочный
[7 empty] | 1 | 15 | 3 | 824 | 550 | 2015-12-15 | бессрочный
[7 empty] | 1 | 15 | 3 | 836 | 550 | 2015-12-21 | бессрочный
[7 empty] | 1 | 15 | 3 | 70 | 550 | 2016-02-26 | бессрочный
[7 empty] | 1 | 15 | 3 | 762 | 550 | 2016-11-11 | бессрочный |  |  | 1 | 15
[7 empty] | 1 | 15 | 3 | 848 | 550 | 2016-12-26 | бессрочный |  |  | 1 | 15
ТП-792 | ул. Кирпичная, СНТ Красная рябина | 1х250 | - | - | - | - | 32 | 468 | х | х | 17600 | х | х | - | - | 11 | 165 | 57.5 | -245.5 | -245.5
[7 empty] | 1 | 15 | 3 | 595 | 550 | 26.06.2014 | бессрочный |  |  | 1 | 15
[7 empty] | 1 | 15 | 3 | 830 | 550 | 16.09.2014 | бессрочный |  |  | 1 | 15
[7 empty] | 1 | 15 | 3 | 803 | 550 | 2015-12-04 | бессрочный |  |  | 1 | 15
[7 empty] | 1 | 15 | 3 | 824 | 550 | 2015-12-15 | бессрочный |  |  | 1 | 15
[7 empty] | 1 | 15 | 3 | 236 | 550 | 2016-05-04 | бессрочный |  |  | 1 | 15
[7 empty] | 1 | 15 | 3 | 382 | 550 | 2016-06-20 | бессрочный |  |  | 1 | 15
[7 empty] | 1 | 15 | 3 | 435 | 550 | 2016-07-20 | бессрочный |  |  | 1 | 15
[7 empty] | 1 | 15 | 3 | 441 | 550 | 2016-07-21 | бессрочный |  |  | 1 | 15
[7 empty] | 1 | 15 | 3 | 584 | 550 | 2016-09-08 | бессрочный |  |  | 1 | 15
[7 empty] | 1 | 15 | 3 | 567 | 550 | 2016-09-06 | бессрочный
[7 empty] | 1 | 15 | 3 | 777 | 550 | 2016-11-23 | бессрочный |  |  | 1 | 15
[7 empty] | 1 | 15 | 3 | 859 | 550 | 2016-12-29 | бессрочный
[7 empty] | 1 | 15 | 3 | 23 | 550 | 2017-01-23 | бессрочный
[7 empty] | 1 | 12 | 3 | 46 | 550 | 2017-02-02 | бессрочный
[7 empty] | 1 | 15 | 3 | 119 | 550 | 2017-03-02 | бессрочный
[7 empty] | 1 | 15 | 3 | 123 | 550 | 2017-03-02 | бессрочный
[7 empty] | 1 | 15 | 3 | 163 | 550 | 2017-03-22 | бессрочный
[7 empty] | 1 | 15 | 3 | 174 | 550 | 2017-03-28 | бессрочный |  |  | 1 | 15
[7 empty] | 1 | 15 | 3 | 194 | 550 | 2017-04-04 | бессрочный
[7 empty] | 1 | 6 | 3 | 199 | 550 | 2017-04-04 | бессрочный
[7 empty] | 1 | 15 | 3 | 294 | 550 | 2017-05-05 | бессрочный
[7 empty] | 1 | 15 | 3 | 306 | 550 | 2017-05-11 | бессрочный
[7 empty] | 1 | 15 | 3 | 311 | 550 | 2017-05-12 | бессрочный
[7 empty] | 1 | 15 | 3 | 312 | 550 | 2017-05-12 | бессрочный
[7 empty] | 1 | 15 | 3 | 320 | 550 | 2017-05-18 | бессрочный
[7 empty] | 1 | 15 | 3 | 326 | 550 | 2017-05-22 | бессрочный
[7 empty] | 1 | 15 | 3 | 327 | 550 | 2017-05-22 | бессрочный
[7 empty] | 1 | 15 | 3 | 338 | 550 | 2017-05-26 | бессрочный
[7 empty] | 1 | 15 | 3 | 346 | 550 | 2017-05-30 | бессрочный
[7 empty] | 1 | 15 | 3 | 347 | 550 | 2017-05-30 | бессрочный
[7 empty] | 1 | 15 | 3 | 366 | 550 | 2017-06-01 | бессрочный
[7 empty] | 1 | 15 | 3 | 368 | 550 | 2017-06-01 | бессрочный
ТП-793 | ул. Катанова, 12 | 1х630 | - | - | - | - | 0 | 0 | х | х | 0 | х | х | - | - | 0 | 0 | - | - | -
ТП-794 | ул. Ярыгина, 18(строй. часть) | 1х400 | - | - | - | - | 1 | 100 | х | х | 2862.68 | х | х | - | - | 0 | 0 | 356 | 256 | 256
[7 empty] | 1 | 100 |  |  | 2862.68 | 2017-05-31
ТП-795 | 4 жилой район | 1х630 | - | - | - | - | 9 | 965.7 | х | х | 3238917.58 | х | х | - | - | 7 | 665.7 | -105 | -105 | -105
[7 empty] | 1 | 560.7 | 3 | 54 | 3226105.72 | 2012-02-16 |  |  |  | 1 | 560.7
[7 empty] | 1 | 20 | 3 | 31 | 817.74 | 2016-01-28 |  |  |  | 1 | 20
[7 empty] | 1 | 15 | 3 | 174 | 550 | 2016-04-13 |  |  |  | 1 | 15
[7 empty] | 1 | 20 | 3 | 94 | 817.74 | 2016-03-10 |  |  |  | 1 | 20
[7 empty] | 1 | 20 | 3 | 95 | 817.74 | 2016-03-10 |  |  |  | 1 | 20
[7 empty] | 1 | 15 | 3 | 795 | 550 | 2016-11-28 |  |  |  | 1 | 15
[7 empty] | 1 | 15 | 3 | 796 | 550 | 2016-11-28 |  |  |  | 1 | 15
[7 empty] | 1 | 285 | 3 | 89 | 8158.64 | 2017-02-22
[7 empty] | 1 | 15 | 3 | 257 | 550 | 2017-04-24
ТП-796 | 11км Аскизского тракта | 1х400 | - | - | - | - | 20 | 365 | х | х | 8268 | х | х | - | - | 1 | 356 | 0 | 0 | 0
[7 empty] | 1 | 365 | 3 | 819 | 8268 | 24.09.2013 | бессрочный |  |  | 1 | 356
ТП-797 | пр. Дружбы Народов | 2х1000 | - | - | - | - | 9 | 2591.3 | х | х | 13013368.23 | х | х | - | - | 7 | 465.7 | 1314.3 | -811.3 | -811.3
[7 empty] | 1 | 110.3 | 3 | 556 | 1248559.51 | 31.08.2012 | бессрочный |  |  | 1 | 110.3
[7 empty] | 1 | 90 | 3 | 500 | 219537.99 | 27.05.2014 | временный |  |  | 1 | 90
[7 empty] | 1 | 10 | 3 | 809 | 550 | 04.09.2014 | бессрочный |  |  | 1 | 10
[7 empty] | 1 | 97.7 | 2 | 902 | 6886.03 | 03.10.2014 | бессрочный |  |  | 1 | 97.7
[7 empty] | 1 | 180 | 3 | 1068 | 4856.58 | 04.12.2014 | бессрочный |  |  | 1 | 180
[7 empty] | 1 | 60 | 3 | 598 | 2434.81 | 2015-09-17 | бессрочный |  |  | 1 | 60
[7 empty] | 1 | 14 | 3 | 816 | 550 | 2015-12-10 | бессрочный |  |  | 1 | 14
[7 empty] | 1 | 2111.6 | 2 | 797 | 12777452.82 | 2015-12-23 | бессрочный
[7 empty] | 1 | 14 | 3 | 21 | 550 | 2016-01-26 | бессрочный |  |  | 1 | 14
[7 empty] | 1 | 14 | 3 | 68 | 550 | 2016-02-25 | бессрочный
ТП-799 | Хлебная, 30А | 1х100 | - | - | - | - | 1 | 89 | х | х | 4802.57 | х | х | - | - | 0 | 0
[7 empty] | 1 | 89 | 3 | 181 | 4802.57 | 04.03.2014 | бессрочный
ТП-800 | Торосова, 7 | 2х630 | - | - | - | - | 17 | 881.91 | х | х | 6798224.12 | х | х | - | - | 24 | 859.63 | 261.77 | 239.49 | 239.49
[7 empty] | 1 | 78 | 2 | 800 | 6177822.66 | 2012-05-16 | бессрочный |  |  | 1 | 78
[7 empty] | 1 | 3.5 | 3 | 825 | 550 | 11.09.2014 | бессрочный
[7 empty] | 1 | 25 | 3 | 1102 | 1349 | 17.12.2014 | бессрочный |  |  | 1 | 25
[7 empty] | 1 | 10 | 3 | 93 | 550 | 2015-03-04 | бессрочный |  |  | 1 | 10
[7 empty] | 1 | 8 | 3 | 87 | 550 | 2015-02-26 | временный |  |  | 1 | 8
[7 empty] | 1 | 30 | 3 | 145 | 608.7 | 2015-03-27 | бессрочный |  |  | 1 | 30
[7 empty] | 1 | 10 | 3 | 311 | 550 | 2015-06-01 | временный |  |  | 1 | 10
[7 empty] | 1 | 644.9 | 3 | 277 | 611293.76 | 2015-05-20 | бессрочный
[7 empty] | 1 | 10 | 3 | 333 | 550 | 2015-06-09 | бессрочный
[7 empty] | 1 | 7.8 | 3 | 565 | 550 | 2015-09-09 | бессрочный |  |  | 1 | 7.8
[7 empty] | 1 | 7.8 | 3 | 566 | 550 | 2015-09-09 | бессрочный |  |  | 1 | 7.8
[7 empty] | 1 | 7.8 | 3 | 567 | 550 | 2015-09-09 | бессрочный |  |  | 1 | 7.8
[7 empty] | 1 | 4 | 3 | 584 | 550 | 2015-09-14 | бессрочный |  |  | 1 | 4
[7 empty] | 1 | 15 | 3 | 2 | 550 | 2016-01-13 | бессрочный |  |  | 1 | 15
[7 empty] | 1 | 10 | 3 | 33 | 550 | 2016-01-28 | временный |  |  | 1 | 10
[7 empty] | 1 | 10 | 3 | 63 | 550 | 2016-02-19 | временный
[7 empty] | 1 | 0.11 | 3 | 234 | 550 | 2017-05-02 | бессрочный
ТП-801 | Торосова | 2х630 | - | - | - | - | 22 | 717.42 | х | х | 914381.95 | х | х | - | - | 11 | 401.23 | 403.98 | 2.75 | 2.75
[7 empty] | 1 | 165 | 2,3 | 1102 | 10220.1 | 12.11.2013 | бессрочный
[7 empty] | 1 | 245 | 1,2 | 245 | 891314.25 | 2012-05-21 | бессрочный |  |  | 1 | 245
[7 empty] | 1 | 10.62 | 3 | 490 | 550 | 2016-08-05 | бессрочный |  |  | 1 | 10.62
[7 empty] | 1 | 40 | 3 | 568 | 1623.21 | 2015-09-09 | бессрочный
[7 empty] | 1 | 40 | 3 | 601 | 1623.21 | 2015-09-18 | бессрочный |  |  | 1 | 40
[7 empty] | 1 | 11.92 | 3 | 617 | 550 | 2015-09-25 | бессрочный |  |  | 1 | 11.92
[7 empty] | 1 | 15 | 3 | 711 | 550 | 2015-10-27 | бессрочный
[7 empty] | 1 | 11.97 | 2 | 653 | 647.9 | 2015-10-09 | бессрочный
[7 empty] | 1 | 11.98 | 3 | 748 | 550 | 2015-11-11 | бессрочный |  |  | 1 | 11.98
[7 empty] | 1 | 11.97 | 3 | 758 | 550 | 2015-11-13 | бессрочный |  |  | 1 | 11.97
[7 empty] | 1 | 11.85 | 3 | 802 | 550 | 2015-12-03 | бессрочный |  |  | 1 | 11.85
[7 empty] | 1 | 11.92 | 3 | 36 | 550 | 2016-01-29 | бессрочный |  |  | 1 | 11.92
[7 empty] | 1 | 10.97 | 3 | 71 | 550 | 2016-02-26 | бессрочный |  |  | 1 | 10.97
[7 empty] | 1 | 10.62 | 3 | 490 | 550 | 2016-08-05 | бессрочный
[7 empty] | 1 | 15 | 3 | 821 | 550 | 2016-12-13 | бессрочный
[7 empty] | 1 | 15 | 3 | 840 | 550 | 2016-12-21 | бессрочный |  |  | 1 | 15
[7 empty] | 1 | 20 | 3 | 863 | 153.28 | 2016-12-29 | бессрочный |  |  | 1 | 20
[7 empty] | 1 | 4 | 3 | 150 | 550 | 2017-03-15 | бессрочный
[7 empty] | 1 | 9.6 | 3 | 164 | 550 | 2017-03-23 | бессрочный
[7 empty] | 1 | 15 | 3 | 317 | 550 | 2017-05-16 | бессрочный
[7 empty] | 1 | 15 | 3 | 357 | 550 | 2017-05-31 | бессрочный
[7 empty] | 1 | 15 | 3 | 365 | 550 | 2017-06-01 | бессрочный
ТП-802 | Дачи Орбита АЗС | 1х100 | - | - | - | - | 1 | 35 | х | х | 1788.8 | х | х | - | - | 1 | 35 | 54 | 54 | 54
[7 empty] | 1 | 35 | 3 | 994 | 1788.8 | 23.10.2013 | бессрочный |  |  | 1 | 35
ТП-803 | Гаражи трик. Ф-ки | 1х630 | - | - | - | - | 22 | 157 | х | х | 28429.07 | х | х | - | - | 4 | 49 | 511.7 | 403.7 | 403.7
[7 empty] | 1 | 30 | 3 | 880 | 1479.07 | 03.10.2013 | бессрочный |  |  | 1 | 30
[7 empty] | 1 | 15 | 3 | 172 | 550 | 27.02.2014 | бессрочный |  |  | 1 | 15
[7 empty] | 1 | 2 | 3 | 463 | 550 | 2016-07-29 | бессрочный
[7 empty] | 1 | 2 | 3 | 563 | 550 | 2016-09-02 | бессрочный |  |  | 1 | 2
[7 empty] | 1 | 2 | 3 | 601 | 550 | 2016-09-13 | бессрочный |  |  | 1 | 2
[7 empty] | 1 | 2 | 3 | 687 | 550 | 2016-10-11 | бессрочный
[7 empty] | 1 | 2 | 3 | 691 | 550 | 2016-10-12 | бессрочный
[7 empty] | 1 | 2 | 3 | 695 | 550 | 2016-10-13 | бессрочный
[7 empty] | 1 | 2 | 3 | 727 | 550 | 2016-10-27 | бессрочный
[7 empty] | 1 | 30 | 3 | 783 | 10450 | 2016-11-24 | бессрочный
[7 empty] | 1 | 2 | 3 | 794 | 550 | 2016-11-28 | бессрочный
[7 empty] | 1 | 40 | 3 | 804 | 6050 | 2016-12-02 | бессрочный
[7 empty] | 1 | 5 | 3 | 208 | 550 | 2017-04-07 | бессрочный
[7 empty] | 1 | 2 | 3 | 237 | 550 | 2017-04-18 | бессрочный
[7 empty] | 1 | 2 | 3 | 250 | 550 | 2017-04-21 | бессрочный
[7 empty] | 1 | 5 | 3 | 254 | 550 | 2017-04-21 | бессрочный
[7 empty] | 1 | 2 | 3 | 261 | 550 | 2017-04-24 | бессрочный
[7 empty] | 1 | 2 | 3 | 264 | 550 | 2017-04-25 | бессрочный
[7 empty] | 1 | 2 | 3 | 275 | 550 | 2017-04-28 | бессрочный
[7 empty] | 1 | 2 | 3 | 276 | 550 | 2017-04-28 | бессрочный
[7 empty] | 1 | 2 | 3 | 299 | 550 | 2017-05-10 | бессрочный
[7 empty] | 1 | 2 | 3 | 318 | 550 | 2017-05-16 | бессрочный
ТП-806 | СНТ Юбилейное | 1х250 | - | - | - | - | 1 | 250 | х | х | 13781.65 | х | х | - | - | 1 | 250 | 0 | 0 | 0
[7 empty] | 1 | 250 | 3 | 714 | 13781.65 | 04.09.2013 | бессрочный |  |  | 1 | 250
ТП-807 | ул. Крылова – ул. М.Жукова | 2х1000 | - | - | - | - | 12 | 632.9 | х | х | 4189928.74 | х | х | - | - | 4 | 40
[7 empty] | 1 | 150 | 2 | 611 | 10572.21 | 04.07.2014 | бессрочный
[7 empty] | 1 | 45 | 3 | 1052 | 2428.26 | 28.11.2014 | временные
[7 empty] | 1 | 10 | 3 | 71 | 550 | 2015-02-19 | временные |  |  | 1 | 10
[7 empty] | 1 | 10 | 3 | 96 | 550 | 2015-03-04 | временные |  |  | 1 | 10
[7 empty] | 1 | 15 | 3 | 355 | 550 | 2015-06-16 | бессрочный
[7 empty] | 1 | 10 | 3 | 587 | 550 | 2015-09-15 | временные
[7 empty] | 1 | 10 | 3 | 725 | 550 | 2015-11-03 | бессрочный |  |  | 1 | 10
[7 empty] | 1 | 10 | 3 | 118 | 550 | 2016-03-17 | бессрочный |  |  | 1 | 10
[7 empty] | 1 | 14 | 3 | 424 | 550 | 2016-07-14 | временный
[7 empty] | 1 | 10 | 3 | 717 | 550 | 2016-10-21 | бессрочный
[7 empty] | 1 | 10 | 3 | 747 | 550 | 2016-11-02 | бессрочный
[7 empty] | 1 | 338.9 | 3 | 42 | 4171978.27 | 2017-02-02 | бессрочный
ТП-808 | ул. Толстого, 73 В | 2х630 | - | - | - | - | 3 | 256.8 | х | х | 49004.83 | х | х | - | - | 3 | 246.8 | 874.6 | 874.6 | 874.6
[7 empty] | 1 | 90 | 3 | 211 | 4856.53 | 07.03.2014 | бессрочный |  |  | 1 | 90
[7 empty] | 1 | 10 | 3 | 629 | 550 | 2015-09-30 | бессрочный
[7 empty] | 1 | 8 | 3 | 497 | 550 | 2016-09-11 | временный |  |  | 1 | 8
[7 empty] | 1 | 148.8 | 3 | 1203 | 43048.3 | 2017-03-07 | бессрочный |  |  | 1 | 148.8
ТП-810 | ул. Авиаторов, 4 | 2х630 | - | - | - | - | 80 | 1148.5 | х | х | 10797555.55 | х | х | - | - | 63 | 1035 | 86.4 | 86.4 | 86.4
[7 empty] | 1 | 450 | 2,3 | 711 | 7652421.62 | 03.09.2013 | бессрочный |  |  | 1 | 450
[7 empty] | 1 | 15 | 3 | 1110 | 550 | 18.12.2014 | бессрочный |  |  | 1 | 15
[7 empty] | 1 | 70 | 3 | 140 | 2840.61 | 2015-03-25 | временный |  |  | 1 | 70
[7 empty] | 1 | 14 | 3 | 191 | 550 | 2015-04-17 | бессрочный |  |  | 1 | 14
[7 empty] | 1 | 2 | 3 | 208 | 550 | 2015-04-23 | бессрочный
[7 empty] | 1 | 2 | 3 | 650 | 550 | 2015-10-08 | бессрочный |  |  | 1 | 2
[7 empty] | 1 | 2 | 3 | 652 | 550 | 2015-10-08 | бессрочный |  |  | 1 | 2
[7 empty] | 1 | 2 | 3 | 655 | 550 | 2015-10-09 | бессрочный |  |  | 1 | 2
[7 empty] | 1 | 2 | 3 | 660 | 550 | 2015-10-12 | бессрочный |  |  | 1 | 2
[7 empty] | 1 | 2 | 3 | 663 | 550 | 2015-10-13 | бессрочный
[7 empty] | 1 | 15 | 3 | 667 | 550 | 2015-10-13 | бессрочный |  |  | 1 | 15
[7 empty] | 1 | 2 | 3 | 676 | 550 | 2015-10-15 | бессрочный |  |  | 1 | 2
[7 empty] | 1 | 2 | 3 | 740 | 550 | 2015-11-09 | бессрочный |  |  | 1 | 2
[7 empty] | 1 | 2 | 3 | 741 | 550 | 2015-11-09 | бессрочный |  |  | 1 | 2
[7 empty] | 1 | 2 | 3 | 742 | 550 | 2015-11-09 | бессрочный |  |  | 1 | 2
[7 empty] | 1 | 2 | 3 | 743 | 550 | 2015-11-09 | бессрочный |  |  | 1 | 2
[7 empty] | 1 | 2 | 3 | 773 | 550 | 2015-11-19 | бессрочный |  |  | 1 | 2
[7 empty] | 1 | 2 | 3 | 774 | 550 | 2015-11-19 | бессрочный |  |  | 1 | 2
[7 empty] | 1 | 2 | 3 | 775 | 550 | 2015-11-19 | бессрочный |  |  | 1 | 2
[7 empty] | 1 | 2 | 3 | 815 | 550 | 2015-12-10 | бессрочный |  |  | 1 | 2
[7 empty] | 1 | 2 | 3 | 817 | 550 | 2015-12-11 | бессрочный |  |  | 1 | 2
[7 empty] | 1 | 2 | 3 | 833 | 550 | 2015-12-18 | бессрочный |  |  | 1 | 2
[7 empty] | 1 | 2 | 3 | 834 | 550 | 2015-12-18 | бессрочный |  |  | 1 | 2
[7 empty] | 1 | 30 | 3 | 838 | 550 | 2015-12-23 | временный
[7 empty] | 1 | 2 | 3 | 855 | 550 | 2015-12-02 | бессрочный |  |  | 1 | 2
[7 empty] | 1 | 2 | 3 | 15 | 550 | 2016-01-20 | бессрочный |  |  | 1 | 2
[7 empty] | 1 | 2 | 3 | 48 | 550 | 2016-02-08 | бессрочный |  |  | 1 | 2
[7 empty] | 1 | 50 | 3 | 61 | 1532.82 | 2016-02-18 | бессрочный |  |  | 1 | 50
[7 empty] | 1 | 300 | 3 | 53 | 3095110.5 | 2016-02-10 | бессрочный |  |  | 1 | 300
[7 empty] | 1 | 2 | 3 | 74 | 550 | 2016-02-29 | бессрочный
[7 empty] | 1 | 2 | 3 | 102 | 550 | 2016-03-11 | бессрочный |  |  | 1 | 2
[7 empty] | 1 | 2 | 3 | 140 | 550 | 2016-04-01 | бессрочный
[7 empty] | 1 | 2 | 3 | 146 | 550 | 2016-04-01 | бессрочный |  |  | 1 | 2
[7 empty] | 1 | 2 | 3 | 240 | 550 | 2016-05-04 | бессрочный |  |  | 1 | 2
[7 empty] | 1 | 2 | 3 | 175 | 550 | 2016-04-14 | бессрочный |  |  | 1 | 2
[7 empty] | 1 | 2 | 3 | 176 | 550 | 2016-04-14 | бессрочный |  |  | 1 | 2
[7 empty] | 1 | 2 | 3 | 180 | 550 | 2016-04-14 | бессрочный |  |  | 1 | 2
[7 empty] | 1 | 2 | 3 | 204 | 550 | 2016-04-21 | бессрочный |  |  | 1 | 2
[7 empty] | 1 | 2 | 3 | 221 | 550 | 2016-04-27 | бессрочный |  |  | 1 | 2
[7 empty] | 1 | 2 | 3 | 222 | 550 | 2016-04-27 | бессрочный |  |  | 1 | 2
[7 empty] | 1 | 2 | 3 | 223 | 550 | 2016-04-27 | бессрочный
[7 empty] | 1 | 2 | 3 | 224 | 550 | 2016-04-27 | бессрочный |  |  | 1 | 2
[7 empty] | 1 | 2 | 3 | 233 | 550 | 2016-04-29 | бессрочный
[7 empty] | 1 | 2 | 3 | 240 | 550 | 2016-05-04 | бессрочный |  |  | 1 | 2
[7 empty] | 1 | 2 | 3 | 247 | 550 | 2016-05-05 | бессрочный
[7 empty] | 1 | 2 | 3 | 253 | 550 | 2016-05-10 | бессрочный |  |  | 1 | 2
[7 empty] | 1 | 2 | 3 | 267 | 550 | 2016-05-13 | бессрочный |  |  | 1 | 2
[7 empty] | 1 | 2 | 3 | 269 | 550 | 2016-05-16 | бессрочный |  |  | 1 | 2
[7 empty] | 1 | 2 | 3 | 270 | 550 | 2016-05-18 | бессрочный |  |  | 1 | 2
[7 empty] | 1 | 2 | 3 | 276 | 550 | 2016-05-20 | бессрочный |  |  | 1 | 2
[7 empty] | 1 | 2 | 3 | 278 | 550 | 2016-05-20 | бессрочный |  |  | 1 | 2
[7 empty] | 1 | 2 | 3 | 294 | 550 | 2016-05-27 | бессрочный
[7 empty] | 1 | 5 | 3 | 314 | 550 | 2016-06-02 | бессрочный |  |  | 1 | 5
[7 empty] | 1 | 2 | 3 | 321 | 550 | 2016-06-06 | бессрочный |  |  | 1 | 2
[7 empty] | 1 | 2 | 3 | 329 | 550 | 2016-06-07 | бессрочный |  |  | 1 | 2
[7 empty] | 1 | 2 | 3 | 380 | 550 | 2016-06-20 | бессрочный
[7 empty] | 1 | 2 | 3 | 381 | 550 | 2016-06-20 | бессрочный |  |  | 1 | 2
[7 empty] | 1 | 2 | 3 | 443 | 550 | 2016-07-22 | бессрочный |  |  | 1 | 2
[7 empty] | 1 | 2 | 3 | 476 | 550 | 2016-08-03 | бессрочный |  |  | 1 | 2
[7 empty] | 1 | 2 | 3 | 477 | 550 | 2016-08-03 | бессрочный |  |  | 1 | 2
[7 empty] | 1 | 2 | 3 | 579 | 550 | 2016-09-07 | бессрочный |  |  | 1 | 2
[7 empty] | 1 | 2 | 3 | 581 | 550 | 2016-09-08 | бессрочный |  |  | 1 | 2
[7 empty] | 1 | 5 | 3 | 646 | 550 | 2016-09-28 | бессрочный |  |  | 1 | 5
[7 empty] | 1 | 2 | 3 | 565 | 550 | 2016-09-05 | бессрочный |  |  | 1 | 2
[7 empty] | 1 | 2 | 3 | 596 | 550 | 2016-09-13 | бессрочный |  |  | 1 | 2
[7 empty] | 1 | 2 | 3 | 615 | 550 | 2016-09-16 | бессрочный |  |  | 1 | 2
[7 empty] | 1 | 2 | 3 | 689 | 550 | 2016-10-12 | бессрочный |  |  | 1 | 2
[7 empty] | 1 | 2 | 3 | 709 | 550 | 2016-10-19 | бессрочный
[7 empty] | 1 | 2 | 3 | 710 | 550 | 2016-10-19 | бессрочный
[7 empty] | 1 | 5 | 3 | 725 | 550 | 2016-10-26 | бессрочный |  |  | 1 | 5
[7 empty] | 1 | 2 | 3 | 736 | 550 | 2016-10-31 | бессрочный |  |  | 1 | 2
[7 empty] | 1 | 2 | 3 | 739 | 550 | 2016-11-01 | бессрочный |  |  | 1 | 2
[7 empty] | 1 | 2 | 3 | 743 | 550 | 2016-11-01 | бессрочный |  |  | 1 | 2
[7 empty] | 1 | 2 | 3 | 754 | 550 | 2016-11-09 | бессрочный |  |  | 1 | 2
[7 empty] | 1 | 6 | 3 | 26 | 550 | 2017-01-25 | бессрочный
[7 empty] | 1 | 2 | 3 | 70 | 550 | 2017-02-15 | бессрочный |  |  | 1 | 2
[7 empty] | 1 | 5 | 3 | 92 | 550 | 2017-02-22 | бессрочный
[7 empty] | 1 | 2 | 3 | 116 | 550 | 2017-03-01 | бессрочный
[7 empty] | 1 | 3.2 | 3 | 133 | 550 | 2017-03-06 | бессрочный
[7 empty] | 1 | 3.3 | 3 | 143 | 550 | 2017-03-14 | бессрочный
[7 empty] | 1 | 2 | 3 | 175 | 550 | 2017-03-28 | бессрочный
[7 empty] | 1 | 2 | 3 | 176 | 550 | 2017-03-28 | бессрочный
[7 empty] | 1 | 15 | 3 | 177 | 550 | 2017-03-30 | бессрочный
[7 empty] | 1 | 3 | 3 | 265 | 550 | 2017-04-25 | бессрочный
[7 empty] | 1 | 3 | 3 | 304 | 550 | 2017-05-11 | бессрочный
[7 empty] | 1 | 15 | 3 | 310 | 550 | 2017-05-12 | бессрочный
[7 empty] | 1 | 2 | 3 | 352 | 550 | 2017-05-31 | бессрочный
ТП-811 | ул. Др. Народов, 41А | 2х630 | - | - | - | - | 1 | 543.43 | х | х | 8621276.32 | х | х | - | - | 1 | 577.97 | 577.97 | 577.97 | 577.97
[7 empty] | 1 | 543.43 | 1,2 | 694 | 8621276.32 | 2016-09-13 | бессрочный
ТП-812 | ул. Др. Народов, 49А | 2х630 | - | - | - | - | 1 | 523.35 | х | х | 4982144.02 | х | х | - | - | 1 | 523.35 | 736.65 | 736.65 | 736.65
[7 empty] | 1 | 273 | 1,2,3 | 228 | 2463887.6 | 15.04.2013 | бессрочный |  |  | 1 | 273
[7 empty] | 1 | 246 | 1,2 | 146 | 2517706.42 | 2015-03-27 | бессрочный |  |  | 1 | 246
[7 empty] | 1 | 4.35 | 3 | 108 | 550 | 2015-03-25 | бессрочный |  |  | 1 | 4.35
[7 empty] | 1 | 12.5 | 3 | 813 | 550 | 2016-12-13 | бессрочный
[7 empty] | 1 | 6.4 | 3 | 814 | 550 | 2016-12-13 | бессрочный
[7 empty] | 1 | 6.4 | 3 | 815 | 550 | 2016-12-13 | бессрочный
[7 empty] | 1 | 6.4 | 3 | 816 | 550 | 2016-12-13 | бессрочный
[7 empty] | 1 | 3.2 | 3 | 817 | 550 | 2016-12-13 | бессрочный
ТП-818 | Игарская 5А | 1х400 | - | - | - | - | 3 | 356 | х | х | 18950.84 | х | х | - | - | 3 | 356 | 0 | 0 | 0
[7 empty] | 1 | 241 | 3 | 152 | 13004.7 | 25.02.2014 | бессрочный |  |  | 1 | 241
[7 empty] | 1 | 100 | 3 | 153 | 5396.14 | 25.02.2014 | бессрочный |  |  | 1 | 100
[7 empty] | 1 | 15 | 3 | 164 | 550 | 26.02.2014 | бессрочный |  |  | 1 | 15
ТП-821 | Пирятинская | 2х630 | - | - | - | - | 4 | 607.04 | х | х | 1497289.84 | х | х | - | - | 4 | 607.4 | 514.36 | 514.36 | 514.36
[7 empty] | 1 | 572.04 | 1,2 | 114 | 1495639.84 | 26.03.2012 | бессрочный |  |  | 1 | 572.4
[7 empty] | 1 | 10 | 3 | 106 | 550 | 2016-03-11 | бессрочный |  |  | 1 | 10
[7 empty] | 1 | 10 | 3 | 595 | 550 | 2016-09-13 | временный |  |  | 1 | 10
[7 empty] | 1 | 15 | 3 | 793 | 550 | 2016-11-28 | бессрочный |  |  | 1 | 15
ТП-823 | Пирятинская | 630 | - | - | - | - | 170 | 16878.832 | х | х | 54608.93 | х | х | - | - | 55 | 14968.782 | 0 | 0 | 0
[7 empty] | 1 | 560 | 3 | 159 | 30218.38 | 25.02.2014 | бессрочный |  |  | 1 | 560
[7 empty] | 1 | 356 | 3 | 308 | 18994.41 | 13.04.2014 | бессрочный |  |  | 1 | 356
[7 empty] | 1 | 100 | 3 | 650 | 5396.14 | 11.07.2014 | бессрочный |  |  | 1 | 100
ТП-832 | ул. Пушкина, 3 | 2х630 | - | - | - | - | 1 | 367.242 | х | х | 3552866.72 | х | х |  |  | 1 | 367.242 | 754.158 | 754.158
[7 empty] | 1 | 367.242 | 1,2 | 17 | 3552866.72 | 2014-01-16 | бессрочный |  |  | 1 | 367.242
ТП-833 | Военный городок ул. Пирятинская | 1000 | - | - | - | - | 1 | 340 | х | х | 4855546.3 | х | х | - | - | 1 | 340 | 550 | 550 | 550
[7 empty] | 1 | 180 | 3 | 783 | 1524415.9 | 2014-08-28 | бессрочный |  |  | 1 | 180
[7 empty] | 1 | 160 | 3 | 783 | 3331130.4 | 2014-08-28 | бессрочный |  |  | 1 | 160
ТП-834 | Военный городок ул. Пирятинская | 2х1000 | - | - | - | - | 1 | 937.9 | х | х | 19485033.71 | х | х | - | - | 1 | 937.9 | 842.1 | 842.1 | 842.1
[7 empty] | 1 | 350.2 | 1,2 | 783 | 7291012.71 | 2014-08-28 | бессрочный |  |  | 1 | 350.2
[7 empty] | 1 | 587.7 | 1,2 | 783 | 12194021 | 2014-08-28 | бессрочный |  |  | 1 | 587.7
ТП-835 | Военный городок ул. Пирятинская | 2х1000 | - | - | - | - | 1 | 587.7 | х | х | 12235660.11 | х | х | - | - | 1 | 587.7 | 1192.3 | 1192.3 | 1192.3
[7 empty] | 1 | 156.1 | 1,2 | 783 | 3249934.57 | 2014-08-28 | бессрочный |  |  | 1 | 156.1
[7 empty] | 1 | 333 | 1,2 | 783 | 6932916.14 | 2014-08-28 | бессрочный |  |  | 1 | 333
[7 empty] | 1 | 98.6 | 1,2 | 783 | 2052809.4 | 2014-08-28 | бессрочный |  |  | 1 | 98.6
ТП-836 | Военный городок ул. Пирятинская | 2х1000 | - | - | - | - | 3 | 510.4 | х | х | 57971151.5 | х | х | - | - | 3 | 510.4 | 1269.6 | 1269.6 | 1269.6
[7 empty] | 1 | 320 | 3 | 783 | 6662261.83 | 2014-08-28 | бессрочный |  |  | 1 | 320
[7 empty] | 1 | 170 | 3 | 783 | 3539326.56 | 2014-08-28 | бессрочный |  |  | 1 | 170
[7 empty] | 1 | 20.4 | 3 | 783 | 424719.19 | 2014-08-28 | бессрочный |  |  | 1 | 20.4
ТП-837 | Военный городок ул. Пирятинская | 1х1000 | - | - | - | - | 3 | 1160 | х | х | 40682582.09 | х | х | - | - | 3 | 640 | 620 | 620 | 620
[7 empty] | 1 | 320 | 3 | 783 | 6662261.83 | 2014-08-28 | бессрочный |  |  | 1 | 320
[7 empty] | 1 | 320 | 3 | 783 | 10826175.47 | 2014-08-28 | бессрочный |  |  | 1 | 320
[7 empty] | 1 | 520 | 3 | 783 | 10826175.47 | 2014-08-28 | бессрочный |  |  | 1 | 520
ТП-840 | ул. Авиаторов, 10 | 2х630 | - | - | - | - | 10 | 712.04 | х | х | 6191975.3 | х | х | - | - | 4 | 647.04 | 409.36 | 409.36 | 409.36
[7 empty] | 1 | 441.04 | 2 | 609 | 6175994.02 | 2014-07-03 | бессрочный |  |  | 1 | 441.04
[7 empty] | 1 | 6 | 3 | 73 | 550 | 2016-02-29 | бессрочный
[7 empty] | 1 | 6 | 3 | 296 | 550 | 2016-05-30 | бессрочный |  |  | 1 | 6
[7 empty] | 1 | 8 | 3 | 755 | 550 | 2016-11-09 | бессрочный
[7 empty] | 1 | 6 | 3 | 776 | 550 | 2016-11-22 | бессрочный
[7 empty] | 1 | 15 | 3 | 823 | 550 | 2016-12-13 | бессрочный
ТП-841 | ул. Аскизская, 260 | 1х630 | - | - | - | - | 1 | 15 | х | х | 550 | х | х | - | - | 0 | 0 | 545.7 | 545.7 | 545.7
[7 empty] | 1 | 15 | 3 | 279 | 550 | 2016-05-20 | бессрочный
ТП-843 | ул. Др. Народов, 37 | 2х630 | - | - | - | - | 1 | 100 | х | х | 6065.64 | х | х | - | - | 1 | 100 | 1021.4 | 1021.4 | 1021.4
[7 empty] | 1 | 100 | 3 | 715 | 6065.64 | 2016-10-20 | временный |  |  | 1 | 100
ТП-849 | молодежный квартал | 630 | - | - | - | - | 1 | 561 | х | х | 12620.69 | х | х | - | - | 1 | 561 | 0 | 0 | 0
[7 empty] | 1 | 561 | 3 | 24 | 12620.69 | 2015-01-23 | бессрочный |  |  | 1 | 561
[7 empty] | 1 | 50 | 3 | 628 | 1532.82 | 2016-09-21 | бессрочный
[7 empty] | 1 | 50 | 3 | 696 | 1532.82 | 2016-10-13 | бессрочный
[7 empty] | 1 | 30 | 3 | 839 | 919.69 | 2016-12-21 | бессрочный
ТП-854 | Перинатальный центр | 2х630 | - | - | - | - | 1 | 9 | х | х | 550 | х | х | - | - | 0 | 0 | 1112.4 | 1112.4 | 1112.4
[7 empty] | 1 | 9 | 3 | 428 | 550 | 2016-07-18 | бессрочный
ТП-863 | Пр. Д.Народов, 43 | 2х1000 | - | - | - | - | 1 | 431.3 | х | х | 2609829.23 | х | х | - | - | 1 | 431.3 | 1348.7 | 1348.7 | 1348.7
[7 empty] | 1 | 431.3 | 3 | 839 | 2609829.23 | 23.12.2015г. | бессорчный |  |  | 1 | 431.3
ТП-867 | ул. Некрасова, 39 | 2х1000 | - | - | - | - | 4 | 1204.834 | х | х | 7248629.69 | х | х | - | - | 1 | 1010.484 | 769.516 | 769.516 | 769.516
[7 empty] | 1 | 1010.484 | 3 | 34 | 7247867.09 | 2016-07-18 | бессрочный |  |  | 1 | 1010.484
[7 empty] | 1 | 26.65 | 2 | 98 | 762.6 | 2017-02-27 | бессрочный |  |  | 1 | 26.65
[7 empty] | 1 | 10 | 3 | 214 | 550 | 2017-04-10 | бессрочный
[7 empty] | 1 | 157.7 | 3 | 289 | 6019.88 | 2017-05-05 | бессрочный
[7 empty] | 1 | 80 | 2 | 305 | 2290.14 | 2017-05-10 | бессрочный
[7 empty] | 1 | 85 | 2,3 | 362 | 3194.75 | 2017-06-01 | бессрочный
ТП-868 | ул. Некрасова, 41 | 2х630 | - | - | - | - | 2 | 555 | х | х | 4547045.01 | х | х | - | - | 1 | 540 | 581.4 | 581.4 | 581.4
[7 empty] | 1 | 540 | 1,2,3 | 101 | 4546495.01 | 2016-03-11 | бессрочный |  |  | 1 | 540
[7 empty] | 1 | 15 | 3 | 207 | 550 | 2017-04-07 | бессрочный
ТП-872 | ул. Дивная, 21 | 1х400 | - | - | - | - | 49 | 15 | х | х | 550 | х | х | - | - | 1 | 15 | 371 | 371 | 371
[7 empty] | 1 | 15 | 3 | 588 | 550 | 2016-09-15 | бессрочный |  |  | 1 | 15
[7 empty] | 1 | 15 | 3 | 550 | 550 | 2016-08-29 | бессрочный
[7 empty] | 1 | 15 | 3 | 613 | 550 | 2016-09-15 | бессрочный
[7 empty] | 1 | 15 | 3 | 830 | 550 | 2016-12-20 | бессрочный
[7 empty] | 1 | 15 | 3 | 846 | 550 | 2016-12-26 | бессрочный
[7 empty] | 1 | 15 | 3 | 30 | 550 | 2017-01-27 | бессрочный
ТП-873 | ул. Малиновая, 10, Н.Согра | 1х250 | - | - | - | - | 21 | 325 | х | х | 238558.74 | х | х | - | - | 1 | 85 | 137.5 | 137.5 | 137.5
[7 empty] | 1 | 15 | 3 | 793 | 227558.74 | 2017-02-22 | бессрочный |  |  | 1 | 15
[7 empty] | 1 | 15 | 3 | 93 | 550 | 2017-02-22 | бессрочный |  |  | 1 | 15
[7 empty] | 1 | 15 | 3 | 94 | 550 | 2017-02-22 | бессрочный
[7 empty] | 1 | 15 | 3 | 97 | 550 | 2017-02-27 | бессрочный
[7 empty] | 1 | 15 | 3 | 103 | 550 | 2017-02-28 | бессрочный
[7 empty] | 1 | 15 | 3 | 104 | 550 | 2017-02-28 | бессрочный
[7 empty] | 1 | 10 | 3 | 129 | 550 | 2017-03-06 | бессрочный |  |  | 1 | 10
[7 empty] | 1 | 15 | 3 | 144 | 550 | 2017-03-14 | бессрочный
[7 empty] | 1 | 15 | 3 | 145 | 550 | 2017-03-14 | бессрочный
[7 empty] | 1 | 15 | 3 | 167 | 550 | 2017-03-27 | бессрочный |  |  | 1 | 15
[7 empty] | 1 | 15 | 3 | 186 | 550 | 2017-04-03 | бессрочный |  |  | 1 | 15
[7 empty] | 1 | 15 | 3 | 226 | 550 | 2017-04-13 | бессрочный |  |  | 1 | 15
[7 empty] | 1 | 15 | 3 | 227 | 550 | 2017-04-13 | бессрочный
[7 empty] | 1 | 15 | 3 | 272 | 550 | 2017-04-27 | бессрочный
ТП-878 | ул. Барклая де Толли, 10 | 1х250 | - | - | - | - | 4 | 60 | х | х | 1650 | х | х | - | - | 0 | 0 | 222.5 | 162.5 | 162.5
[7 empty] | 1 | 15 | 3 | 190 | 550 | 2017-04-03 | бессрочно
[7 empty] | 1 | 15 | 3 | 191 | 550 | 2017-04-03 | бессрочно
[7 empty] | 1 | 15 | 3 | 287 | 550 | 2017-05-03 | бессрочно
[7 empty] | 1 | 15 | 3 | 321 | 550 | 2017-05-18 | бессрочно
ТП-882 | Кв. Молодежный, 7Е | 1х250 | - | - | - | - | 1 | 30 | х | х | 238888.05 | х | х | - | - | 1 | 30 | 252.5 | 252.5 | 252.5
[7 empty] | 1 | 30 | 3 | 359 | 238888.05 | 2016-06-15 | бессрочный |  |  | 1 | 30
ТП-10-1 | ул. Вольная | 1х630 | - | - | - | - | 31 | 470 | х | х | 16922.89 | х | х | - | - | 28 | 425 | 135.7 | 90.7 | 90.7
[7 empty] | 1 | 15 | 3 | 55 | 550 | 2010-02-19 | бессрочный |  |  | 1 | 15
[7 empty] | 1 | 15 | 3 | 187 | 550 | 2010-04-22 | бессрочный
[7 empty] | 1 | 15 | 3 | 190 | 550 | 2010-04-22 | бессрочный |  |  | 1 | 15
[7 empty] | 1 | 15 | 3 | 192 | 550 | 2010-04-22 | бессрочный |  |  | 1 | 15
[7 empty] | 1 | 15 | 3 | 198 | 550 | 2010-04-26 | бессрочный |  |  | 1 | 15
[7 empty] | 1 | 15 | 3 | 200 | 550 | 2010-04-26 | бессрочный |  |  | 1 | 15
[7 empty] | 1 | 15 | 3 | 205 | 550 | 2010-04-27 | бессрочный |  |  | 1 | 15
[7 empty] | 1 | 15 | 3 | 207 | 550 | 2010-04-27 | бессрочный |  |  | 1 | 15
[7 empty] | 1 | 14 | 3 | 206 | 550 | 2010-04-27 | бессрочный |  |  | 1 | 14
[7 empty] | 1 | 15 | 3 | 212 | 550 | 2010-04-28 | бессрочный |  |  | 1 | 15
[7 empty] | 1 | 15 | 3 | 215 | 550 | 2010-04-29 | бессрочный |  |  | 1 | 15
[7 empty] | 1 | 15 | 3 | 220 | 550 | 2010-05-04 | бессрочный |  |  | 1 | 15
[7 empty] | 1 | 15 | 3 | 221 | 550 | 2010-05-05 | бессрочный |  |  | 1 | 15
[7 empty] | 1 | 15 | 3 | 223 | 550 | 2010-05-05 | бессрочный |  |  | 1 | 15
[7 empty] | 1 | 15 | 3 | 230 | 550 | 2010-05-06 | бессрочный
[7 empty] | 1 | 15 | 3 | 253 | 550 | 2010-05-18 | бессрочный |  |  | 1 | 15
[7 empty] | 1 | 15 | 3 | 255 | 550 | 2010-05-18 | бессрочный |  |  | 1 | 15
[7 empty] | 1 | 15 | 3 | 263 | 550 | 2010-05-19 | бессрочный |  |  | 1 | 15
[7 empty] | 1 | 15 | 3 | 309 | 550 | 2010-06-01 | бессрочный |  |  | 1 | 15
[7 empty] | 1 | 15 | 3 | 421 | 550 | 2010-06-30 | бессрочный |  |  | 1 | 15
[7 empty] | 1 | 15 | 3 | 446 | 550 | 2010-07-13 | бессрочный |  |  | 1 | 15
[7 empty] | 1 | 15 | 3 | 486 | 550 | 2010-07-28 | бессрочный |  |  | 1 | 15
[7 empty] | 1 | 15 | 3 | 520 | 550 | 2010-08-05 | бессрочный |  |  | 1 | 15
[7 empty] | 1 | 15 | 3 | 201 | 550 | 2011-05-18 | бессрочный |  |  | 1 | 15
[7 empty] | 1 | 15 | 3 | 543 | 550 | 30.07.2013 | бессрочный |  |  | 1 | 15
[7 empty] | 1 | 15 | 3 | 802 | 550 | 19.09.2013 | бессрочный |  |  | 1 | 15
[7 empty] | 1 | 15 | 3 | 1227 | 550 | 12.12.2013 | бессрочный |  |  | 1 | 15
[7 empty] | 1 | 21 | 3 | 879 | 422.89 | 30.09.2014 | бессрочный |  |  | 1 | 21
[7 empty] | 1 | 15 | 3 | 951 | 550 | 16.10.2014 | бессрочный |  |  | 1 | 15
[7 empty] | 1 | 15 | 3 | 477 | 550 | 2015-08-03 | бессрочный
[7 empty] | 1 | 15 | 3 | 517 | 550 | 2015-08-24 | бессрочный |  |  | 1 | 15
ТП-10-2 | ул. Ореховая | 1х630 | - | - | - | - | 26 | 389 | х | х | 14300 | х | х | - | - | 25 | 374 | 186.7 | 171.7 | 171.7
[7 empty] | 1 | 15 | 3 | 243 | 550 | 2010-05-13 | бессрочный |  |  | 1 | 15
[7 empty] | 1 | 15 | 3 | 256 | 550 | 2010-05-19 | бессрочный |  |  | 1 | 15
[7 empty] | 1 | 15 | 3 | 265 | 550 | 2010-05-20 | бессрочный |  |  | 1 | 15
[7 empty] | 1 | 15 | 3 | 292 | 550 | 2010-05-27 | бессрочный |  |  | 1 | 15
[7 empty] | 1 | 15 | 3 | 328 | 550 | 2010-06-08 | бессрочный |  |  | 1 | 15
[7 empty] | 1 | 15 | 3 | 367 | 550 | 2010-06-17 | бессрочный |  |  | 1 | 15
[7 empty] | 1 | 15 | 3 | 374 | 550 | 2010-06-17 | бессрочный |  |  | 1 | 15
[7 empty] | 1 | 15 | 3 | 396 | 550 | 2010-06-24 | бессрочный |  |  | 1 | 15
[7 empty] | 1 | 15 | 3 | 401 | 550 | 2010-06-24 | бессрочный |  |  | 1 | 15
[7 empty] | 1 | 15 | 3 | 423 | 550 | 2010-06-23 | бессрочный |  |  | 1 | 15
[7 empty] | 1 | 15 | 3 | 430 | 550 | 2010-07-05 | бессрочный |  |  | 1 | 15
[7 empty] | 1 | 15 | 3 | 439 | 550 | 2010-07-12 | бессрочный |  |  | 1 | 15
[7 empty] | 1 | 15 | 3 | 450 | 550 | 2010-07-19 | бессрочный |  |  | 1 | 15
[7 empty] | 1 | 15 | 3 | 591 | 550 | 2010-09-07 | бессрочный |  |  | 1 | 15
[7 empty] | 1 | 15 | 3 | 751 | 550 | 2010-11-18 | бессрочный |  |  | 1 | 15
[7 empty] | 1 | 15 | 3 | 753 | 550 | 2010-11-18 | бессрочный |  |  | 1 | 15
[7 empty] | 1 | 15 | 3 | 168 | 550 | 2011-05-11 | бессрочный |  |  | 1 | 15
[7 empty] | 1 | 14 | 3 | 354 | 550 | 2011-06-22 | бессрочный |  |  | 1 | 14
[7 empty] | 1 | 15 | 3 | 180 | 550 | 2011-05-13 | бессрочный |  |  | 1 | 15
[7 empty] | 1 | 15 | 3 | 723 | 550 | 2011-10-20 | бессрочный |  |  | 1 | 15
[7 empty] | 1 | 15 | 3 | 732 | 550 | 2011-10-20 | бессрочный |  |  | 1 | 15
[7 empty] | 1 | 15 | 3 | 795 | 550 | 02.09.2014 | бессрочный |  |  | 1 | 15
[7 empty] | 1 | 15 | 3 | 302 | 550 | 2015-05-28 | бессрочный
[7 empty] | 1 | 15 | 3 | 386 | 550 | 2015-06-26 | бессрочный |  |  | 1 | 15
[7 empty] | 1 | 15 | 3 | 522 | 550 | 2016-08-19 | бессрочный |  |  | 1 | 15
[7 empty] | 1 | 15 | 3 | 107 | 550 | 2017-02-28 | бессрочный |  |  | 1 | 15
ТП-10-3 | ул. Лазурная | 1х630 | - | - | - | - | 36 | 547 | х | х | 143216.31 | х | х | - | - | 33 | 492 | 68.7 | 13.7 | 13.7
[7 empty] | 1 | 15 | 3 | 236 | 550 | 2010-05-11 | бессрочный |  |  | 1 | 15
[7 empty] | 1 | 15 | 3 | 237 | 550 | 2010-05-11 | бессрочный |  |  | 1 | 15
[7 empty] | 1 | 15 | 3 | 242 | 550 | 2010-05-12 | бессрочный |  |  | 1 | 15
[7 empty] | 1 | 15 | 3 | 246 | 550 | 2010-05-13 | бессрочный |  |  | 1 | 15
[7 empty] | 1 | 15 | 3 | 247 | 550 | 2010-05-13 | бессрочный |  |  | 1 | 15
[7 empty] | 1 | 15 | 3 | 251 | 550 | 2010-05-18 | бессрочный |  |  | 1 | 15
[7 empty] | 1 | 15 | 3 | 252 | 550 | 2010-05-18 | бессрочный |  |  | 1 | 15
[7 empty] | 1 | 15 | 3 | 259 | 550 | 2010-05-19 | бессрочный |  |  | 1 | 15
[7 empty] | 1 | 15 | 3 | 260 | 550 | 2010-05-19 | бессрочный |  |  | 1 | 15
[7 empty] | 1 | 15 | 3 | 261 | 550 | 2010-05-19 | бессрочный |  |  | 1 | 15
[7 empty] | 1 | 15 | 3 | 264 | 550 | 2010-05-19 | бессрочный |  |  | 1 | 15
[7 empty] | 1 | 15 | 3 | 272 | 550 | 2010-05-20 | бессрочный |  |  | 1 | 15
[7 empty] | 1 | 15 | 3 | 276 | 550 | 2010-05-24 | бессрочный |  |  | 1 | 15
[7 empty] | 1 | 15 | 3 | 295 | 550 | 2010-05-27 | бессрочный |  |  | 1 | 15
[7 empty] | 1 | 15 | 3 | 294 | 550 | 2010-05-27 | бессрочный |  |  | 1 | 15
[7 empty] | 1 | 15 | 3 | 346 | 550 | 2010-06-15 | бессрочный
[7 empty] | 1 | 15 | 3 | 347 | 550 | 2010-06-15 | бессрочный |  |  | 1 | 15
[7 empty] | 1 | 15 | 3 | 422 | 550 | 2010-06-30 | бессрочный
[7 empty] | 1 | 15 | 3 | 479 | 550 | 2010-07-27 | бессрочный |  |  | 1 | 15
[7 empty] | 1 | 15 | 3 | 488 | 550 | 2010-07-28 | бессрочный |  |  | 1 | 15
[7 empty] | 1 | 15 | 3 | 489 | 550 | 2010-07-28 | бессрочный |  |  | 1 | 15
[7 empty] | 1 | 15 | 3 | 490 | 550 | 2010-07-28 | бессрочный |  |  | 1 | 15
[7 empty] | 1 | 15 | 3 | 578 | 550 | 2010-09-01 | бессрочный |  |  | 1 | 15
[7 empty] | 1 | 15 | 3 | 553 | 550 | 2010-08-23 | бессрочный |  |  | 1 | 15
[7 empty] | 1 | 15 | 3 | 589 | 550 | 2010-09-07 | бессрочный |  |  | 1 | 15
[7 empty] | 1 | 12 | 3 | 592 | 67917.96 | 2010-09-07 | бессрочный |  |  | 1 | 12
[7 empty] | 1 | 15 | 3 | 90 | 550 | 2011-03-17 | бессрочный
[7 empty] | 1 | 15 | 3 | 350 | 550 | 2011-06-22 | бессрочный |  |  | 1 | 15
[7 empty] | 1 | 15 | 3 | 660 | 550 | 2011-09-29 | бессрочный |  |  | 1 | 15
[7 empty] | 1 | 15 | 3 | 155 | 550 | 2012-04-18 | бессрочный |  |  | 1 | 15
[7 empty] | 1 | 15 | 3 | 208 | 550 | 2012-05-03 | бессрочный |  |  | 1 | 15
[7 empty] | 1 | 25 | 3 | 405 | 56598.35 | 2012-07-12 | бессрочный |  |  | 1 | 15
[7 empty] | 1 | 15 | 3 | 15 | 550 | 2013-02-05 | бессрочный |  |  | 1 | 15
[7 empty] | 1 | 15 | 3 | 405 | 550 | 18.06.2013 | бессрочный |  |  | 1 | 15
[7 empty] | 1 | 15 | 3 | 129 | 550 | 13.02.2014 | бессрочный |  |  | 1 | 15
[7 empty] | 1 | 15 | 3 | 204 | 550 | 2017-04-06 | бессрочный |  |  | 1 | 15
ТП-10-4 | ул. М. Цветаевой | 1х630 | - | - | - | - | 42 | 656 | х | х | 304314.53 | х | х | - | - | 38 | 596 | -35.3 | 0 | 0
[7 empty] | 1 | 15 | 3 | 622 | 550 | 2008-11-12 | бессрочный |  |  | 1 | 15
[7 empty] | 1 | 15 | 3 | 53 | 550 | 2009-02-19 | бессрочный |  |  | 1 | 15
[7 empty] | 1 | 15 | 3 | 57 | 550 | 2009-02-26 | бессрочный |  |  | 1 | 15
[7 empty] | 1 | 15 | 3 | 106 | 550 | 2009-03-25 | бессрочный |  |  | 1 | 15
[7 empty] | 1 | 15 | 3 | 266 | 550 | 2010-05-20 | бессрочный |  |  | 1 | 15
[7 empty] | 1 | 15 | 3 | 268 | 550 | 2010-05-20 | бессрочный |  |  | 1 | 15
[7 empty] | 1 | 15 | 3 | 270 | 550 | 2010-05-20 | бессрочный |  |  | 1 | 15
[7 empty] | 1 | 15 | 3 | 271 | 550 | 2010-05-20 | бессрочный |  |  | 1 | 15
[7 empty] | 1 | 15 | 3 | 282 | 550 | 2010-05-26 | бессрочный |  |  | 1 | 15
[7 empty] | 1 | 15 | 3 | 306 | 550 | 2010-06-01 | бессрочный |  |  | 1 | 15
[7 empty] | 1 | 15 | 3 | 312 | 550 | 2010-06-02 | бессрочный |  |  | 1 | 15
[7 empty] | 1 | 15 | 3 | 316 | 550 | 2010-06-03 | бессрочный |  |  | 1 | 15
[7 empty] | 1 | 15 | 3 | 318 | 550 | 2010-06-07 | бессрочный |  |  | 1 | 15
[7 empty] | 1 | 15 | 3 | 319 | 550 | 2010-06-07 | бессрочный |  |  | 1 | 15
[7 empty] | 1 | 15 | 3 | 339 | 550 | 2010-06-10 | бессрочный |  |  | 1 | 15
[7 empty] | 1 | 15 | 3 | 344 | 550 | 2010-06-10 | бессрочный |  |  | 1 | 15
[7 empty] | 1 | 15 | 3 | 384 | 550 | 2010-06-22 | бессрочный |  |  | 1 | 15
[7 empty] | 1 | 15 | 3 | 393 | 550 | 2010-06-23 | бессрочный |  |  | 1 | 15
[7 empty] | 1 | 15 | 3 | 398 | 550 | 2010-06-24 | бессрочный |  |  | 1 | 15
[7 empty] | 1 | 15 | 3 | 413 | 550 | 2010-06-29 | бессрочный |  |  | 1 | 15
[7 empty] | 1 | 15 | 3 | 431 | 550 | 2010-07-05 | бессрочный |  |  | 1 | 15
[7 empty] | 1 | 15 | 3 | 477 | 550 | 2010-07-23 | бессрочный |  |  | 1 | 15
[7 empty] | 1 | 15 | 3 | 491 | 550 | 2010-07-28 | бессрочный |  |  | 1 | 15
[7 empty] | 1 | 15 | 3 | 496 | 550 | 2010-07-29 | бессрочный
[7 empty] | 1 | 15 | 3 | 497 | 550 | 2010-07-29 | бессрочный |  |  | 1 | 15
[7 empty] | 1 | 15 | 3 | 500 | 550 | 2010-07-29 | бессрочный |  |  | 1 | 15
[7 empty] | 1 | 15 | 3 | 547 | 550 | 2010-08-18 | бессрочный |  |  | 1 | 15
[7 empty] | 1 | 15 | 3 | 645 | 550 | 2010-09-27 | бессрочный |  |  | 1 | 15
[7 empty] | 1 | 15 | 3 | 5 | 550 | 2011-01-17 | бессрочный |  |  | 1 | 15
[7 empty] | 1 | 15 | 3 | 12 | 550 | 2011-01-17 | бессрочный |  |  | 1 | 15
[7 empty] | 1 | 20 | 3 | 451 | 113196.6 | 21.07.2011 | бессрочный |  |  | 1 | 20
[7 empty] | 1 | 15 | 3 | 721 | 550 | 2011-10-19 | бессрочный
[7 empty] | 1 | 15 | 3 | 304 | 550 | 2012-06-13 | бессрочный |  |  | 1 | 15
[7 empty] | 1 | 15 | 3 | 356 | 550 | 2012-06-27 | бессрочный |  |  | 1 | 15
[7 empty] | 1 | 30 | 3 | 45 | 84897.52 | 2013-02-07 | бессрочный |  |  | 1 | 30
[7 empty] | 1 | 15 | 3 | 479 | 84897.52 | 09.07.2013 | бессрочный |  |  | 1 | 15
[7 empty] | 1 | 21 | 3 | 127 | 422.89 | 13.02.2014 | бессрочный |  |  | 1 | 21
[7 empty] | 1 | 15 | 3 | 957 | 550 | 21.10.2014 | бессрочный
[7 empty] | 1 | 15 | 3 | 382 | 550 | 2015-06-25 | бессрочный |  |  | 1 | 15
[7 empty] | 1 | 15 | 3 | 414 | 550 | 2015-07-07 | бессрочный |  |  | 1 | 15
[7 empty] | 1 | 15 | 3 | 847 | 550 | 2015-12-28 | бессрочный
[7 empty] | 1 | 15 | 3 | 861 | 550 | 2016-12-29 | бессрочный |  |  | 1 | 15
ТП-10-5 | ул. В. Высоцкого | 1х630 | - | - | - | - | 33 | 536 | х | х | 159472.08 | х | х | - | - | 32 | 506 | 54.7 | 24.7 | 24.7
[7 empty] | 1 | 15 | 3 | 695 | 550 | 2008-12-04 | бессрочный |  |  | 1 | 15
[7 empty] | 1 | 15 | 3 | 21 | 550 | 2009-01-29 | бессрочный |  |  | 1 | 15
[7 empty] | 1 | 15 | 3 | 118 | 550 | 2009-04-02 | бессрочный |  |  | 1 | 15
[7 empty] | 1 | 15 | 5 | 119 | 550 | 2009-04-02 | бессрочный |  |  | 1 | 15
[7 empty] | 1 | 15 | 3 | 156 | 550 | 2009-04-16 | бессрочный |  |  | 1 | 15
[7 empty] | 1 | 15 | 3 | 267 | 550 | 2010-05-20 | бессрочный |  |  | 1 | 15
[7 empty] | 1 | 15 | 3 | 290 | 550 | 2010-05-27 | бессрочный |  |  | 1 | 15
[7 empty] | 1 | 15 | 3 | 298 | 550 | 2010-05-31 | бессрочный |  |  | 1 | 15
[7 empty] | 1 | 15 | 3 | 303 | 550 | 2010-05-31 | бессрочный |  |  | 1 | 15
[7 empty] | 1 | 15 | 3 | 308 | 550 | 2010-06-01 | бессрочный |  |  | 1 | 15
[7 empty] | 1 | 15 | 3 | 310 | 550 | 2010-06-01 | бессрочный |  |  | 1 | 15
[7 empty] | 1 | 15 | 3 | 317 | 550 | 2010-06-03 | бессрочный |  |  | 1 | 15
[7 empty] | 1 | 15 | 3 | 330 | 550 | 2010-06-08 | бессрочный |  |  | 1 | 15
[7 empty] | 1 | 15 | 3 | 334 | 550 | 2010-06-09 | бессрочный |  |  | 1 | 15
[7 empty] | 1 | 15 | 3 | 375 | 550 | 2010-06-17 | бессрочный |  |  | 1 | 15
[7 empty] | 1 | 15 | 3 | 380 | 550 | 2010-06-21 | бессрочный |  |  | 1 | 15
[7 empty] | 1 | 15 | 3 | 400 | 550 | 2010-06-24 | бессрочный |  |  | 1 | 15
[7 empty] | 1 | 15 | 3 | 418 | 550 | 2010-06-30 | бессрочный |  |  | 1 | 15
[7 empty] | 1 | 15 | 3 | 451 | 550 | 2010-07-19 | бессрочный |  |  | 1 | 15
[7 empty] | 1 | 15 | 3 | 454 | 550 | 2010-07-20 | бессрочный |  |  | 1 | 15
[7 empty] | 1 | 15 | 3 | 455 | 550 | 2010-07-20 | бессрочный |  |  | 1 | 15
[7 empty] | 1 | 15 | 3 | 478 | 550 | 2010-07-23 | бессрочный |  |  | 1 | 15
[7 empty] | 1 | 15 | 3 | 618 | 550 | 2010-09-16 | бессрочный |  |  | 1 | 15
[7 empty] | 1 | 15 | 3 | 124 | 550 | 2011-03-14 | бессрочный |  |  | 1 | 15
[7 empty] | 1 | 10 | 3 | 189 | 56598.3 | 2011-05-17 | бессрочный |  |  | 1 | 10
[7 empty] | 1 | 15 | 3 | 794 | 550 | 2012-11-07 | бессрочный |  |  | 1 | 15
[7 empty] | 1 | 25 | 3 | 1223 | 1548.46 | 11.12.2013 | бессрочный |  |  | 1 | 25
[7 empty] | 1 | 15 | 3 | 616 | 550 | 2014-07-08 | бессрочный |  |  | 1 | 15
[7 empty] | 1 | 15 | 3 | 521 | 550 | 2014-05-29 | бессрочный |  |  | 1 | 15
[7 empty] | 1 | 21 | 3 | 730 | 324.76 | 2015-11-03 | бессрочный |  |  | 1 | 21
[7 empty] | 1 | 30 | 3 | 32 | 367.98 | 2016-01-28 | бессрочный |  |  | 1 | 30
[7 empty] | 1 | 15 | 3 | 149 | 550 | 2016-04-01 | бессрочный |  |  | 1 | 15
[7 empty] | 1 | 30 | 3 | 11 | 85232.58 | 2017-01-18 | бессрочный
ТП-10-6 | ул. Радостная | 1х630 | - | - | - | - | 41 | 652 | х | х | 31689.01 | х | х | - | - | 38 | 607 | 0 | 0 | 0
[7 empty] | 1 | 15 | 3 | 233 | 550 | 2010-05-06 | бессрочный |  |  | 1 | 15
[7 empty] | 1 | 15 | 3 | 257 | 550 | 2010-05-19 | бессрочный
[7 empty] | 1 | 15 | 3 | 278 | 550 | 2010-05-24 | бессрочный |  |  | 1 | 15
[7 empty] | 1 | 15 | 3 | 289 | 550 | 2010-05-27 | бессрочный |  |  | 1 | 15
[7 empty] | 1 | 15 | 3 | 293 | 550 | 2010-05-27 | бессрочный |  |  | 1 | 15
[7 empty] | 1 | 15 | 3 | 311 | 550 | 2010-06-01 | бессрочный |  |  | 1 | 15
[7 empty] | 1 | 15 | 3 | 320 | 550 | 2010-06-07 | бессрочный |  |  | 1 | 15
[7 empty] | 1 | 15 | 3 | 351 | 550 | 2010-06-15 | бессрочный |  |  | 1 | 15
[7 empty] | 1 | 15 | 3 | 352 | 550 | 2010-06-15 | бессрочный |  |  | 1 | 15
[7 empty] | 1 | 15 | 3 | 354 | 550 | 2010-06-15 | бессрочный |  |  | 1 | 15
[7 empty] | 1 | 15 | 3 | 358 | 550 | 2010-06-16 | бессрочный |  |  | 1 | 15
[7 empty] | 1 | 15 | 3 | 373 | 550 | 2010-06-17 | бессрочный |  |  | 1 | 15
[7 empty] | 1 | 15 | 3 | 395 | 550 | 2010-06-24 | бессрочный |  |  | 1 | 15
[7 empty] | 1 | 15 | 3 | 431 | 550 | 2010-07-05 | бессрочный |  |  | 1 | 15
[7 empty] | 1 | 15 | 3 | 415 | 550 | 2010-06-29 | бессрочный |  |  | 1 | 15
[7 empty] | 1 | 15 | 3 | 438 | 550 | 2010-07-12 | бессрочный |  |  | 1 | 15
[7 empty] | 1 | 15 | 3 | 456 | 550 | 2010-07-20 | бессрочный
[7 empty] | 1 | 15 | 3 | 461 | 550 | 2010-07-22 | бессрочный |  |  | 1 | 15
[7 empty] | 1 | 15 | 3 | 470 | 550 | 2010-07-26 | бессрочный |  |  | 1 | 15
[7 empty] | 1 | 15 | 3 | 475 | 550 | 2010-07-27 | бессрочный |  |  | 1 | 15
[7 empty] | 1 | 15 | 3 | 481 | 550 | 2010-07-27 | бессрочный
[7 empty] | 1 | 15 | 3 | 487 | 550 | 2010-07-28 | бессрочный |  |  | 1 | 15
[7 empty] | 1 | 15 | 3 | 522 | 550 | 2010-08-09 | бессрочный |  |  | 1 | 15
[7 empty] | 1 | 15 | 3 | 523 | 550 | 2010-08-09 | бессрочный |  |  | 1 | 15
[7 empty] | 1 | 15 | 3 | 524 | 550 | 2010-08-11 | бессрочный |  |  | 1 | 15
[7 empty] | 1 | 15 | 3 | 27 | 550 | 2011-01-24 | бессрочный |  |  | 1 | 15
[7 empty] | 1 | 15 | 3 | 273 | 550 | 2011-05-30 | бессрочный |  |  | 1 | 15
[7 empty] | 1 | 15 | 3 | 419 | 550 | 2011-07-13 | бессрочный |  |  | 1 | 15
[7 empty] | 1 | 15 | 3 | 630 | 550 | 2011-09-20 | бессрочный |  |  | 1 | 15
[7 empty] | 1 | 15 | 3 | 810 | 550 | 2011-11-23 | бессрочный |  |  | 1 | 15
[7 empty] | 1 | 15 | 3 | 325 | 550 | 2012-06-19 | бессрочный |  |  | 1 | 15
[7 empty] | 1 | 15 | 3 | 340 | 550 | 2012-06-21 | бессрочный |  |  | 1 | 15
[7 empty] | 1 | 15 | 3 | 383 | 550 | 2012-07-04 | бессрочный |  |  | 1 | 15
[7 empty] | 1 | 15 | 3 | 734 | 550 | 2012-10-17 | бессрочный |  |  | 1 | 15
[7 empty] | 1 | 15 | 3 | 735 | 550 | 2012-10-17 | бессрочный |  |  | 1 | 15
[7 empty] | 1 | 15 | 3 | 639 | 550 | 13.08.2013 | бессрочный |  |  | 1 | 15
[7 empty] | 1 | 27 | 3 | 817 | 8183.33 | 24.09.2013 | бессрочный |  |  | 1 | 27
[7 empty] | 1 | 25 | 3 | 1222 | 1548.46 | 11.12.2013 | бессрочный |  |  | 1 | 25
[7 empty] | 1 | 30 | 3 | 506 | 1057.22 | 28.05.2014 | бессрочный |  |  | 1 | 30
[7 empty] | 1 | 15 | 3 | 370 | 550 | 2014-04-22 | бессрочный |  |  | 1 | 15
[7 empty] | 1 | 15 | 3 | 873 | 550 | 25.09.2014 | бессрочный |  |  | 1 | 15
ТП-10-7 | ул. Покровская | 1х630 | - | - | - | - | 35 | 573 | х | х | 551830.25 | х | х | - | - | 31 | 517 | 43.7 | -12.3 | -12.3
[7 empty] | 1 | 15 | 3 | 527 | 550 | 2008-09-30 | бессрочный |  |  | 1 | 15
[7 empty] | 1 | 15 | 3 | 341 | 550 | 2010-06-10 | бессрочный |  |  | 1 | 15
[7 empty] | 1 | 15 | 3 | 349 | 550 | 2010-06-15 | бессрочный |  |  | 1 | 15
[7 empty] | 1 | 15 | 3 | 363 | 550 | 2010-06-16 | бессрочный |  |  | 1 | 15
[7 empty] | 1 | 15 | 3 | 360 | 550 | 2010-06-16 | бессрочный |  |  | 1 | 15
[7 empty] | 1 | 15 | 3 | 366 | 550 | 2010-06-17 | бессрочный |  |  | 1 | 15
[7 empty] | 1 | 15 | 3 | 369 | 550 | 2010-06-17 | бессрочный |  |  | 1 | 15
[7 empty] | 1 | 15 | 3 | 377 | 550 | 2010-06-17 | бессрочный |  |  | 1 | 15
[7 empty] | 1 | 15 | 3 | 379 | 550 | 2010-06-21 | бессрочный |  |  | 1 | 15
[7 empty] | 1 | 15 | 3 | 388 | 550 | 2010-06-22 | бессрочный |  |  | 1 | 15
[7 empty] | 1 | 15 | 3 | 389 | 550 | 2010-06-23 | бессрочный |  |  | 1 | 15
[7 empty] | 1 | 15 | 3 | 390 | 550 | 2010-06-23 | бессрочный |  |  | 1 | 15
[7 empty] | 1 | 15 | 3 | 391 | 550 | 2010-06-23 | бессрочный |  |  | 1 | 15
[7 empty] | 1 | 15 | 3 | 392 | 550 | 2010-06-23 | бессрочный |  |  | 1 | 15
[7 empty] | 1 | 15 | 3 | 402 | 550 | 2010-06-24 | бессрочный |  |  | 1 | 15
[7 empty] | 1 | 15 | 3 | 405 | 550 | 2010-06-28 | бессрочный |  |  | 1 | 15
[7 empty] | 1 | 15 | 3 | 427 | 550 | 2010-07-01 | бессрочный |  |  | 1 | 15
[7 empty] | 1 | 15 | 3 | 437 | 550 | 2010-07-08 | бессрочный |  |  | 1 | 15
[7 empty] | 1 | 15 | 3 | 458 | 550 | 2010-07-21 | бессрочный
[7 empty] | 1 | 15 | 3 | 514 | 550 | 2010-08-04 | бессрочный |  |  | 1 | 15
[7 empty] | 1 | 41 | 3 | 329 | 232053.03 | 2010-06-08 | бессрочный |  |  | 1 | 41
[7 empty] | 1 | 15 | 3 | 83 | 550 | 2011-03-10 | бессрочный |  |  | 1 | 15
[7 empty] | 1 | 15 | 3 | 122 | 550 | 2011-03-14 | бессрочный
[7 empty] | 1 | 11 | 3 | 123 | 550 | 2011-03-14 | бессрочный |  |  | 1 | 15
[7 empty] | 1 | 15 | 3 | 290 | 550 | 2011-06-01 | бессрочный |  |  | 1 | 15
[7 empty] | 1 | 15 | 3 | 334 | 550 | 2011-06-17 | бессрочный |  |  | 1 | 15
[7 empty] | 1 | 15 | 3 | 185 | 550 | 2011-05-16 | бессрочный |  |  | 1 | 15
[7 empty] | 1 | 15 | 3 | 416 | 550 | 2011-07-13 | бессрочный |  |  | 1 | 15
[7 empty] | 1 | 25 | 3 | 857 | 188522.47 | 01.10.2013 | бессрочный |  |  | 1 | 25
[7 empty] | 1 | 21 | 3 | 859 | 113663.48 | 01.10.2013 | бессрочный |  |  | 1 | 21
[7 empty] | 1 | 15 | 3 | 988 | 550 | 18.10.2013 | бессрочный |  |  | 1 | 15
[7 empty] | 1 | 15 | 3 | 911 | 550 | 07.10.2014 | бессрочный |  |  | 1 | 15
[7 empty] | 1 | 25 | 3 | 812 | 541.27 | 2015-12-09 | бессрочный |  |  | 1 | 25
[7 empty] | 1 | 15 | 3 | 88 | 550 | 2016-03-10 | бессрочный
[7 empty] | 1 | 15 | 3 | 259 | 550 | 2017-04-24 | бессрочный
ТП-10-8 | ул. Никольская | 1х630 | - | - | - | - | 38 | 602 | х | х | 117361.2 | х | х | - | - | 28 | 452 | 108.7 | -41.3 | -41.3
[7 empty] | 1 | 15 | 3 | 315 | 550 | 2010-06-03 | бессрочный |  |  | 1 | 15
[7 empty] | 1 | 15 | 3 | 321 | 550 | 2010-06-08 | бессрочный |  |  | 1 | 15
[7 empty] | 1 | 15 | 3 | 362 | 550 | 2010-06-16 | бессрочный |  |  | 1 | 15
[7 empty] | 1 | 15 | 3 | 368 | 550 | 2010-06-17 | бессрочный |  |  | 1 | 15
[7 empty] | 1 | 15 | 3 | 371 | 550 | 2010-06-17 | бессрочный |  |  | 1 | 15
[7 empty] | 1 | 15 | 3 | 376 | 550 | 2010-06-17 | бессрочный |  |  | 1 | 15
[7 empty] | 1 | 15 | 3 | 385 | 550 | 2010-06-22 | бессрочный |  |  | 1 | 15
[7 empty] | 1 | 15 | 3 | 403 | 550 | 2010-06-24 | бессрочный |  |  | 1 | 15
[7 empty] | 1 | 15 | 3 | 416 | 550 | 2010-06-30 | бессрочный |  |  | 1 | 15
[7 empty] | 1 | 15 | 3 | 424 | 550 | 2010-06-30 | бессрочный |  |  | 1 | 15
[7 empty] | 1 | 15 | 3 | 539 | 550 | 2010-08-16 | бессрочный |  |  | 1 | 15
[7 empty] | 1 | 15 | 3 | 267 | 550 | 2011-05-26 | бессрочный
[7 empty] | 1 | 15 | 3 | 272 | 550 | 2011-05-30 | бессрочный |  |  | 1 | 15
[7 empty] | 1 | 15 | 3 | 537 | 550 | 2011-08-16 | бессрочный
[7 empty] | 1 | 15 | 3 | 588 | 550 | 2011-09-06 | бессрочный |  |  | 1 | 15
[7 empty] | 1 | 32 | 3 | 800 | 96217.19 | 2012-11-12 | бессрочный |  |  | 1 | 32
[7 empty] | 1 | 15 | 3 | 28 | 550 | 2013-01-31 | бессрочный |  |  | 1 | 15
[7 empty] | 1 | 15 | 3 | 1052 | 550 | 31.10.2013 | бессрочный |  |  | 1 | 15
[7 empty] | 1 | 15 | 3 | 246 | 550 | 2015-05-12 | бессрочный |  |  | 1 | 15
[7 empty] | 1 | 15 | 3 | 330 | 550 | 2015-06-09 | бессрочный
[7 empty] | 1 | 15 | 3 | 349 | 550 | 2015-06-11 | бессрочный |  |  | 1 | 15
[7 empty] | 1 | 15 | 3 | 478 | 550 | 2015-08-04 | бессрочный |  |  | 1 | 15
[7 empty] | 1 | 15 | 3 | 502 | 550 | 2015-08-13 | бессрочный |  |  | 1 | 15
[7 empty] | 1 | 15 | 3 | 785 | 608.7 | 2015-11-24 | бессрочный
[7 empty] | 1 | 15 | 3 | 842 | 608.7 | 2015-12-25 | бессрочный |  |  | 1 | 15
[7 empty] | 1 | 15 | 3 | 24 | 550 | 2016-01-27 | бессрочный |  |  | 1 | 15
[7 empty] | 1 | 15 | 3 | 47 | 550 | 2016-02-05 | бессрочный
[7 empty] | 1 | 15 | 3 | 91 | 550 | 2016-03-10 | бессрочный
[7 empty] | 1 | 15 | 3 | 92 | 550 | 2016-03-10 | бессрочный |  |  | 1 | 15
[7 empty] | 1 | 15 | 3 | 121 | 550 | 2016-03-18 | бессрочный |  |  | 1 | 15
[7 empty] | 1 | 30 | 3 | 187 | 1226.61 | 2016-04-15 | бессрочный |  |  | 1 | 30
[7 empty] | 1 | 15 | 3 | 250 | 550 | 2016-05-06 | бессрочный |  |  | 1 | 15
[7 empty] | 1 | 15 | 3 | 330 | 550 | 2016-06-07 | бессрочный |  |  | 1 | 15
[7 empty] | 1 | 15 | 3 | 331 | 550 | 2016-06-07 | бессрочный
[7 empty] | 1 | 15 | 3 | 526 | 550 | 2016-08-22 | бессрочный |  |  | 1 | 15
[7 empty] | 1 | 15 | 3 | 659 | 550 | 2016-10-04 | бессрочный
[7 empty] | 1 | 15 | 3 | 806 | 550 | 2016-12-06 | бессрочный
[7 empty] | 1 | 15 | 3 | 139 | 550 | 2017-03-14 | бессрочный
ТП-10-9 | ул. Анны Ахматовой | 1х630 | - | - | - | - | 80 | 1255.25 | х | х | 45441.71 | х | х | - | - | 58 | 885 | 0 | 0 | 0
[7 empty] | 1 | 15 | 3 | 292 | 550 | 2011-06-01 | бессрочный
[7 empty] | 1 | 15 | 3 | 295 | 550 | 2011-06-02 | бессрочный
[7 empty] | 1 | 15 | 3 | 304 | 550 | 2011-06-06 | бессрочный |  |  | 1 | 15
[7 empty] | 1 | 15 | 3 | 307 | 550 | 2011-06-06 | бессрочный |  |  | 1 | 15
[7 empty] | 1 | 15 | 3 | 315 | 550 | 2011-06-08 | бессрочный |  |  | 1 | 15
[7 empty] | 1 | 15 | 3 | 316 | 550 | 2011-06-08 | бессрочный |  |  | 1 | 15
[7 empty] | 1 | 15 | 3 | 323 | 550 | 2011-06-08 | бессрочный |  |  | 1 | 15
[7 empty] | 1 | 15 | 3 | 309 | 550 | 2011-06-07 | бессрочный |  |  | 1 | 15
[7 empty] | 1 | 15 | 3 | 312 | 550 | 2011-06-07 | бессрочный
[7 empty] | 1 | 15 | 3 | 327 | 550 | 2011-06-15 | бессрочный
[7 empty] | 1 | 15 | 3 | 329 | 550 | 2011-06-15 | бессрочный |  |  | 1 | 15
[7 empty] | 1 | 15 | 3 | 338 | 550 | 2011-06-17 | бессрочный |  |  | 1 | 15
[7 empty] | 1 | 15 | 3 | 339 | 550 | 2011-06-20 | бессрочный |  |  | 1 | 15
[7 empty] | 1 | 15 | 3 | 373 | 550 | 2011-06-28 | бессрочный |  |  | 1 | 15
[7 empty] | 1 | 15 | 3 | 178 | 550 | 2011-05-15 | бессрочный |  |  | 1 | 15
[7 empty] | 1 | 15 | 3 | 196 | 550 | 2011-05-18 | бессрочный |  |  | 1 | 15
[7 empty] | 1 | 15 | 3 | 207 | 550 | 2011-05-19 | бессрочный |  |  | 1 | 15
[7 empty] | 1 | 15 | 3 | 222 | 550 | 2011-05-23 | бессрочный |  |  | 1 | 15
[7 empty] | 1 | 15 | 3 | 223 | 550 | 2011-05-23 | бессрочный
[7 empty] | 1 | 15 | 3 | 231 | 550 | 2011-05-24 | бессрочный |  |  | 1 | 15
[7 empty] | 1 | 15 | 3 | 234 | 550 | 2011-05-24 | бессрочный |  |  | 1 | 15
[7 empty] | 1 | 15 | 3 | 235 | 550 | 2011-05-24 | бессрочный |  |  | 1 | 15
[7 empty] | 1 | 15 | 3 | 237 | 550 | 2011-05-25 | бессрочный |  |  | 1 | 15
[7 empty] | 1 | 15 | 3 | 248 | 550 | 2011-05-25 | бессрочный |  |  | 1 | 15
[7 empty] | 1 | 15 | 3 | 249 | 550 | 2011-05-25 | бессрочный |  |  | 1 | 15
[7 empty] | 1 | 15 | 3 | 250 | 550 | 2011-05-25 | бессрочный
[7 empty] | 1 | 15 | 3 | 253 | 550 | 2011-05-25 | бессрочный |  |  | 1 | 15
[7 empty] | 1 | 15 | 3 | 258 | 550 | 2011-05-26 | бессрочный |  |  | 1 | 15
[7 empty] | 1 | 15 | 3 | 261 | 550 | 2011-05-26 | бессрочный |  |  | 1 | 15
[7 empty] | 1 | 15 | 3 | 276 | 550 | 2011-05-30 | бессрочный |  |  | 1 | 15
[7 empty] | 1 | 15 | 3 | 277 | 550 | 2011-05-30 | бессрочный |  |  | 1 | 15
[7 empty] | 1 | 15 | 3 | 391 | 550 | 2011-07-05 | бессрочный |  |  | 1 | 15
[7 empty] | 1 | 15 | 3 | 407 | 550 | 2011-07-07 | бессрочный |  |  | 1 | 15
[7 empty] | 1 | 15 | 3 | 415 | 550 | 2011-07-12 | бессрочный |  |  | 1 | 15
[7 empty] | 1 | 15 | 3 | 417 | 550 | 2011-07-13 | бессрочный |  |  | 1 | 15
[7 empty] | 1 | 15 | 3 | 485 | 550 | 2011-08-02 | бессрочный |  |  | 1 | 15
[7 empty] | 1 | 15 | 3 | 497 | 550 | 2011-08-04 | бессрочный |  |  | 1 | 15
[7 empty] | 1 | 15 | 3 | 506 | 550 | 2011-08-09 | бессрочный |  |  | 1 | 15
[7 empty] | 1 | 15 | 3 | 550 | 550 | 2011-08-18 | бессрочный |  |  | 1 | 15
[7 empty] | 1 | 15 | 3 | 652 | 550 | 2011-09-29 | бессрочный |  |  | 1 | 15
[7 empty] | 1 | 15 | 3 | 657 | 550 | 2011-09-29 | бессрочный |  |  | 1 | 15
[7 empty] | 1 | 15 | 3 | 678 | 550 | 2011-10-06 | бессрочный |  |  | 1 | 15
[7 empty] | 1 | 15 | 3 | 694 | 550 | 2011-10-13 | бессрочный
[7 empty] | 1 | 15 | 3 | 115 | 550 | 2012-03-28 | бессрочный |  |  | 1 | 15
[7 empty] | 1 | 15 | 3 | 255 | 550 | 2012-05-24 | бессрочный |  |  | 1 | 15
[7 empty] | 1 | 15 | 3 | 272 | 550 | 2012-05-31 | бессрочный |  |  | 1 | 15
[7 empty] | 1 | 15 | 3 | 517 | 550 | 2012-08-22 | бессрочный |  |  | 1 | 15
[7 empty] | 1 | 15 | 3 | 241 | 550 | 23.04.2013 | бессрочный |  |  | 1 | 15
[7 empty] | 1 | 15 | 3 | 339 | 550 | 28.05.2013 | бессрочный |  |  | 1 | 15
[7 empty] | 1 | 15 | 3 | 456 | 550 | 02.07.2013 | бессрочный |  |  | 1 | 15
[7 empty] | 1 | 15 | 3 | 116 | 550 | 12.02.2014 | бессрочный |  |  | 1 | 15
[7 empty] | 1 | 15 | 3 | 610 | 550 | 03.07.2014 | бессрочный |  |  | 1 | 15
[7 empty] | 1 | 15 | 3 | 377 | 550 | 2015-06-22 | бессрочный |  |  | 1 | 15
[7 empty] | 1 | 15 | 3 | 523 | 550 | 2015-08-26 | бессрочный |  |  | 1 | 15
[7 empty] | 1 | 50 | 3 | 577 | 1217.41 | 2015-09-10 | временный
[7 empty] | 1 | 15 | 3 | 679 | 550 | 2015-10-16 | бессрочный |  |  | 1 | 15
[7 empty] | 1 | 15 | 3 | 700 | 550 | 2015-10-22 | бессрочный |  |  | 1 | 15
[7 empty] | 1 | 30 | 3 | 789 | 811.9 | 2015-11-27 | бессрочный |  |  | 1 | 30
[7 empty] | 1 | 15 | 3 | 767 | 550 | 2015-11-18 | бессрочный
[7 empty] | 1 | 15 | 3 | 780 | 550 | 2015-11-23 | бессрочный
[7 empty] | 1 | 15 | 3 | 784 | 550 | 2015-11-24 | бессрочный |  |  | 1 | 15
[7 empty] | 1 | 15 | 3 | 785 | 608.7 | 2015-11-24 | бессрочный |  |  | 1 | 15
[7 empty] | 1 | 15 | 3 | 845 | 550 | 2015-12-25 | бессрочный
[7 empty] | 1 | 15 | 3 | 851 | 550 | 2015-12-28 | бессрочный
[7 empty] | 1 | 15 | 3 | 196 | 550 | 2016-04-19 | бессрочный
[7 empty] | 1 | 15 | 3 | 209 | 550 | 2016-04-22 | бессрочный
[7 empty] | 1 | 15 | 3 | 213 | 550 | 2016-04-25 | бессрочный |  |  | 1 | 15
[7 empty] | 1 | 15 | 3 | 214 | 550 | 2016-04-25 | бессрочный |  |  | 1 | 15
[7 empty] | 1 | 15 | 3 | 304 | 550 | 2016-06-01 | бессрочный |  |  | 1 | 15
[7 empty] | 1 | 15 | 3 | 330 | 550 | 2016-06-07 | бессрочный |  |  | 1 | 15
[7 empty] | 1 | 25 | 3 | 386 | 776.85 | 2016-06-22 | бессрочный
[7 empty] | 1 | 15 | 3 | 326 | 550 | 2016-06-07 | бессрочный
[7 empty] | 1 | 15 | 3 | 327 | 550 | 2016-06-07 | бессрочный |  |  | 1 | 15
[7 empty] | 1 | 15 | 3 | 332 | 550 | 2016-06-07 | бессрочный |  |  | 1 | 15
[7 empty] | 1 | 15 | 3 | 333 | 550 | 2016-06-07 | бессрочный
[7 empty] | 1 | 15 | 3 | 334 | 550 | 2016-06-07 | бессрочный
[7 empty] | 1 | 25 | 3 | 386 | 776.85 | 2016-06-22 | бессрочный
[7 empty] | 1 | 0.25 | 3 | 48 | 550 | 2017-02-03 | бессрочный
[7 empty] | 1 | 15 | 3 | 161 | 550 | 2017-03-22 | бессрочный
[7 empty] | 1 | 15 | 3 | 162 | 550 | 2017-03-22 | бессрочный
ТП-10-10 | Аскизский тр-т | 1х630 | - | - | - | - | 89 | 1495.5 | х | х | 231959.48 | х | х | - | - | 75 | 1275.5 | 0 | 0 | 0
[7 empty] | 1 | 15 | 3 | 151 | 550 | 2011-05-05 | бессрочный |  |  | 1 | 15
[7 empty] | 1 | 15 | 3 | 284 | 550 | 2011-06-01 | бессрочный |  |  | 1 | 15
[7 empty] | 1 | 15 | 3 | 287 | 550 | 2011-06-01 | бессрочный |  |  | 1 | 15
[7 empty] | 1 | 15 | 3 | 288 | 550 | 2011-06-01 | бессрочный |  |  | 1 | 15
[7 empty] | 1 | 15 | 3 | 295 | 550 | 2011-06-02 | бессрочный
[7 empty] | 1 | 15 | 3 | 332 | 550 | 2011-06-16 | бессрочный |  |  | 1 | 15
[7 empty] | 1 | 15 | 3 | 333 | 550 | 2011-06-16 | бессрочный |  |  | 1 | 15
[7 empty] | 1 | 15 | 3 | 370 | 550 | 2011-06-27 | бессрочный |  |  | 1 | 15
[7 empty] | 1 | 15 | 3 | 328 | 550 | 2011-06-15 | бессрочный |  |  | 1 | 15
[7 empty] | 1 | 15 | 3 | 357 | 550 | 2011-06-22 | бессрочный |  |  | 1 | 15
[7 empty] | 1 | 15 | 3 | 378 | 550 | 2011-06-30 | бессрочный |  |  | 1 | 15
[7 empty] | 1 | 15 | 3 | 748 | 550 | 2011-07-01 | бессрочный |  |  | 1 | 15
[7 empty] | 1 | 15 | 3 | 221 | 550 | 2011-05-23 | бессрочный |  |  | 1 | 15
[7 empty] | 1 | 15 | 3 | 229 | 550 | 2011-05-24 | бессрочный |  |  | 1 | 15
[7 empty] | 1 | 15 | 3 | 230 | 550 | 2011-05-24 | бессрочный |  |  | 1 | 15
[7 empty] | 1 | 15 | 3 | 233 | 550 | 2011-05-24 | бессрочный
[7 empty] | 1 | 15 | 3 | 238 | 550 | 2011-05-25 | бессрочный |  |  | 1 | 15
[7 empty] | 1 | 15 | 3 | 251 | 550 | 2011-05-25 | бессрочный |  |  | 1 | 15
[7 empty] | 1 | 15 | 3 | 256 | 550 | 2011-05-25 | бессрочный |  |  | 1 | 15
[7 empty] | 1 | 15 | 3 | 262 | 550 | 2011-05-26 | бессрочный |  |  | 1 | 15
[7 empty] | 1 | 15 | 3 | 264 | 550 | 2011-05-26 | бессрочный |  |  | 1 | 15
[7 empty] | 1 | 15 | 3 | 265 | 550 | 2011-05-26 | бессрочный
[7 empty] | 1 | 15 | 3 | 266 | 550 | 2011-05-26 | бессрочный |  |  | 1 | 15
[7 empty] | 1 | 15 | 3 | 268 | 550 | 2011-05-26 | бессрочный
[7 empty] | 1 | 15 | 3 | 269 | 550 | 2011-05-27 | бессрочный |  |  | 1 | 15
[7 empty] | 1 | 15 | 3 | 271 | 550 | 2011-05-30 | бессрочный |  |  | 1 | 15
[7 empty] | 1 | 15 | 3 | 274 | 550 | 2011-05-30 | бессрочный |  |  | 1 | 15
[7 empty] | 1 | 15 | 3 | 275 | 550 | 2011-05-30 | бессрочный |  |  | 1 | 15
[7 empty] | 1 | 15 | 3 | 278 | 550 | 2011-05-31 | бессрочный |  |  | 1 | 15
[7 empty] | 1 | 15 | 3 | 374 | 550 | 2011-06-28 | бессрочный |  |  | 1 | 15
[7 empty] | 1 | 15 | 3 | 388 | 550 | 2011-07-04 | бессрочный
[7 empty] | 1 | 15 | 3 | 412 | 550 | 11.07.2011 | бессрочный
[7 empty] | 1 | 15 | 3 | 502 | 550 | 2011-08-05 | бессрочный |  |  | 1 | 15
[7 empty] | 1 | 15 | 3 | 516 | 550 | 2011-08-10 | бессрочный |  |  | 1 | 15
[7 empty] | 1 | 15 | 3 | 614 | 550 | 2011-09-14 | бессрочный |  |  | 1 | 15
[7 empty] | 1 | 15 | 3 | 725 | 550 | 2011-10-20 | бессрочный |  |  | 1 | 15
[7 empty] | 1 | 15 | 3 | 777 | 550 | 2011-11-09 | бессрочный |  |  | 1 | 15
[7 empty] | 1 | 15 | 3 | 778 | 550 | 2011-11-09 | бессрочный |  |  | 1 | 15
[7 empty] | 1 | 15 | 3 | 57 | 550 | 2012-02-16 | бессрочный |  |  | 1 | 15
[7 empty] | 1 | 15 | 3 | 59 | 550 | 2012-02-16 | бессрочный |  |  | 1 | 15
[7 empty] | 1 | 15 | 3 | 74 | 550 | 2012-02-29 | бессрочный |  |  | 1 | 15
[7 empty] | 1 | 15 | 3 | 75 | 550 | 2012-02-29 | бессрочный |  |  | 1 | 15
[7 empty] | 1 | 15 | 3 | 122 | 550 | 2012-03-30 | бессрочный |  |  | 1 | 15
[7 empty] | 1 | 15 | 3 | 231 | 550 | 2012-05-16 | бессрочный |  |  | 1 | 15
[7 empty] | 1 | 15 | 3 | 232 | 550 | 2012-05-16 | бессрочный |  |  | 1 | 15
[7 empty] | 1 | 15 | 3 | 233 | 550 | 2012-05-16 | бессрочный |  |  | 1 | 15
[7 empty] | 1 | 15 | 3 | 234 | 550 | 2012-05-17 | бессрочный |  |  | 1 | 15
[7 empty] | 1 | 15 | 3 | 260 | 550 | 2012-05-29 | бессрочный |  |  | 1 | 15
[7 empty] | 1 | 15 | 3 | 286 | 550 | 2012-06-06 | бессрочный
[7 empty] | 1 | 15 | 3 | 297 | 550 | 2012-06-13 | бессрочный
[7 empty] | 1 | 15 | 3 | 389 | 550 | 2012-07-05 | бессрочный |  |  | 1 | 15
[7 empty] | 1 | 15 | 3 | 390 | 550 | 2012-07-05 | бессрочный |  |  | 1 | 15
[7 empty] | 1 | 15 | 3 | 410 | 550 | 2012-07-18 | бессрочный |  |  | 1 | 15
[7 empty] | 1 | 15 | 3 | 504 | 550 | 2012-08-16 | бессрочный |  |  | 1 | 15
[7 empty] | 1 | 15 | 3 | 505 | 550 | 2012-08-16 | бессрочный |  |  | 1 | 15
[7 empty] | 1 | 15 | 3 | 516 | 550 | 2012-08-22 | бессрочный |  |  | 1 | 15
[7 empty] | 1 | 15 | 3 | 620 | 550 | 2012-09-25 | бессрочный |  |  | 1 | 15
[7 empty] | 1 | 15 | 3 | 822 | 550 | 2012-11-21 | бессрочный |  |  | 1 | 15
[7 empty] | 1 | 15 | 3 | 39 | 550 | 2013-02-05 | бессрочный |  |  | 1 | 15
[7 empty] | 1 | 20 | 3 | 309 | 28849.17 | 21.05.2013 | бессрочный |  |  | 1 | 20
[7 empty] | 1 | 42 | 3 | 529 | 153365.53 | 24.07.2013 | бессрочный |  |  | 1 | 42
[7 empty] | 1 | 15 | 3 | 563 | 550 | 01.08.2013 | бессрочный |  |  | 1 | 15
[7 empty] | 1 | 15 | 3 | 564 | 550 | 01.08.2013 | бессрочный |  |  | 1 | 15
[7 empty] | 1 | 15 | 3 | 595 | 550 | 07.08.2013 | бессрочный |  |  | 1 | 15
[7 empty] | 1 | 15 | 3 | 956 | 550 | 11.10.2013 | бессрочный |  |  | 1 | 15
[7 empty] | 1 | 13.5 | 3 | 1063 | 550 | 06.11.2013 | бессрочный |  |  | 1 | 13.5
[7 empty] | 1 | 20 | 3 | 37 | 1238.76 | 22.01.2014 | бессрочный
[7 empty] | 1 | 30 | 3 | 299 | 809.42 | 03.04.2014 | бессрочный |  |  | 1 | 30
[7 empty] | 1 | 15 | 3 | 388 | 550 | 25.04.2014 | бессрочный |  |  | 1 | 15
[7 empty] | 1 | 15 | 3 | 643 | 550 | 10.07.2014 | бессрочный |  |  | 1 | 15
[7 empty] | 1 | 25 | 3 | 818 | 550 | 09.09.2014 | бессрочный |  |  | 1 | 25
[7 empty] | 1 | 15 | 3 | 827 | 550 | 16.09.2014 | бессрочный |  |  | 1 | 15
[7 empty] | 1 | 15 | 3 | 1057 | 550 | 2014-12-02 | бессрочный
[7 empty] | 1 | 15 | 3 | 317 | 550 | 2015-06-03 | бессрочный |  |  | 1 | 15
[7 empty] | 1 | 15 | 3 | 381 | 550 | 2015-06-25 | бессрочный
[7 empty] | 1 | 25 | 3 | 706 | 550 | 2015-10-23 | бессрочный |  |  | 1 | 25
[7 empty] | 1 | 30 | 3 | 806 | 811.9 | 2015-12-07 | бессрочный |  |  | 1 | 30
[7 empty] | 1 | 15 | 3 | 205 | 550 | 2016-04-21 | бессрочный |  |  | 1 | 15
[7 empty] | 1 | 30 | 3 | 227 | 408.87 | 2016-04-28 | бессрочный |  |  | 1 | 30
[7 empty] | 1 | 15 | 3 | 303 | 550 | 2016-06-01 | бессрочный |  |  | 1 | 15
[7 empty] | 1 | 15 | 3 | 407 | 550 | 2016-07-05 | бессрочный
[7 empty] | 1 | 15 | 3 | 505 | 550 | 2016-08-16 | бессрочный |  |  | 1 | 15
[7 empty] | 1 | 30 | 3 | 558 | 613.31 | 2016-08-31 | бессрочный |  |  | 1 | 25
[7 empty] | 1 | 25 | 3 | 566 | 408.87 | 2016-09-05 | бессрочный |  |  | 1 | 25
[7 empty] | 1 | 35 | 3 | 651 | 1431.05 | 2016-09-29 | бессрочный |  |  | 1 | 35
[7 empty] | 1 | 15 | 3 | 714 | 550 | 2016-10-20 | бессрочный
[7 empty] | 1 | 15 | 3 | 735 | 550 | 2016-10-31 | бессрочный
[7 empty] | 1 | 15 | 3 | 18 | 550 | 2017-01-23 | бессрочный |  |  | 1 | 15
[7 empty] | 1 | 30 | 3 | 50 | 572.6 | 2017-02-07 | бессрочный |  |  | 1 | 30
ТП-10-11 | ул. И.Бунина-ул. Дружная | 1х630 | - | - | - | - | 80 | 1281 | х | х | 501351.38 | х | х | х | х | 71 | 1130 | 0 | 0 | 0
[7 empty] | 1 | 15 | 3 | 605 | 550 | 2012-09-19 | бессрочный |  |  | 1 | 15
[7 empty] | 1 | 15 | 3 | 622 | 550 | 2012-09-25 | бессрочный |  |  | 1 | 15
[7 empty] | 1 | 15 | 3 | 632 | 550 | 2012-09-26 | бессрочный |  |  | 1 | 15
[7 empty] | 1 | 15 | 3 | 633 | 550 | 2012-09-26 | бессрочный |  |  | 1 | 15
[7 empty] | 1 | 15 | 3 | 635 | 550 | 2012-09-26 | бессрочный |  |  | 1 | 15
[7 empty] | 1 | 15 | 3 | 639 | 550 | 2012-09-27 | бессрочный |  |  | 1 | 15
[7 empty] | 1 | 15 | 3 | 641 | 550 | 2012-09-27 | бессрочный |  |  | 1 | 15
[7 empty] | 1 | 15 | 3 | 647 | 550 | 2012-09-27 | бессрочный |  |  | 1 | 15
[7 empty] | 1 | 15 | 3 | 648 | 550 | 2012-09-27 | бессрочный |  |  | 1 | 15
[7 empty] | 1 | 15 | 3 | 649 | 550 | 2012-10-01 | бессрочный |  |  | 1 | 15
[7 empty] | 1 | 15 | 3 | 651 | 550 | 2012-10-02 | бессрочный
[7 empty] | 1 | 15 | 3 | 653 | 550 | 2012-10-02 | бессрочный |  |  | 1 | 15
[7 empty] | 1 | 15 | 3 | 654 | 550 | 2012-10-02 | бессрочный |  |  | 1 | 15
[7 empty] | 1 | 15 | 3 | 655 | 550 | 2012-10-02 | бессрочный |  |  | 1 | 15
[7 empty] | 1 | 15 | 3 | 664 | 550 | 2012-10-03 | бессрочный |  |  | 1 | 15
[7 empty] | 1 | 15 | 3 | 671 | 550 | 2012-10-03 | бессрочный |  |  | 1 | 15
[7 empty] | 1 | 15 | 3 | 674 | 550 | 2012-10-03 | бессрочный |  |  | 1 | 15
[7 empty] | 1 | 15 | 3 | 676 | 550 | 2012-10-03 | бессрочный |  |  | 1 | 15
[7 empty] | 1 | 15 | 3 | 678 | 550 | 2012-10-03 | бессрочный |  |  | 1 | 15
[7 empty] | 1 | 15 | 3 | 680 | 550 | 2012-10-03 | бессрочный |  |  | 1 | 15
[7 empty] | 1 | 15 | 3 | 682 | 550 | 2012-10-04 | бессрочный |  |  | 1 | 15
[7 empty] | 1 | 15 | 3 | 685 | 550 | 2012-10-04 | бессрочный |  |  | 1 | 15
[7 empty] | 1 | 25 | 3 | 686 | 57148.35 | 2012-10-04 | бессрочный |  |  | 1 | 15
[7 empty] | 1 | 15 | 3 | 695 | 550 | 2012-10-09 | бессрочный |  |  | 1 | 15
[7 empty] | 1 | 15 | 3 | 698 | 550 | 2012-10-10 | бессрочный |  |  | 1 | 15
[7 empty] | 1 | 15 | 3 | 699 | 550 | 2012-10-10 | бессрочный
[7 empty] | 1 | 15 | 3 | 701 | 550 | 2012-10-10 | бессрочный |  |  | 1 | 15
[7 empty] | 1 | 15 | 3 | 704 | 550 | 2012-10-11 | бессрочный
[7 empty] | 1 | 21 | 3 | 707 | 550 | 2012-10-11 | бессрочный |  |  | 1 | 15
[7 empty] | 1 | 15 | 3 | 710 | 550 | 2012-10-11 | бессрочный |  |  | 1 | 15
[7 empty] | 1 | 15 | 3 | 724 | 550 | 2012-10-17 | бессрочный |  |  | 1 | 15
[7 empty] | 1 | 15 | 3 | 728 | 550 | 2012-10-17 | бессрочный |  |  | 1 | 15
[7 empty] | 1 | 5 | 3 | 732 | 28299.17 | 2012-10-17 | бессрочный |  |  | 1 | 5
[7 empty] | 1 | 15 | 3 | 743 | 550 | 2012-10-23 | бессрочный |  |  | 1 | 15
[7 empty] | 1 | 15 | 3 | 752 | 550 | 2012-10-25 | бессрочный |  |  | 1 | 15
[7 empty] | 1 | 15 | 3 | 761 | 550 | 2012-10-30 | бессрочный |  |  | 1 | 15
[7 empty] | 1 | 15 | 3 | 789 | 550 | 2012-11-07 | бессрочный |  |  | 1 | 15
[7 empty] | 1 | 15 | 3 | 790 | 550 | 2012-11-07 | бессрочный |  |  | 1 | 15
[7 empty] | 1 | 35 | 3 | 806 | 113196.7 | 2012-11-13 | бессрочный |  |  | 1 | 35
[7 empty] | 1 | 15 | 3 | 815 | 550 | 2012-11-15 | бессрочный |  |  | 1 | 15
[7 empty] | 1 | 15 | 3 | 855 | 550 | 2012-12-05 | бессрочный
[7 empty] | 1 | 15 | 3 | 893 | 550 | 2012-12-25 | бессрочный |  |  | 1 | 15
[7 empty] | 1 | 15 | 3 | 896 | 550 | 2012-12-25 | бессрочный |  |  | 1 | 15
[7 empty] | 1 | 15 | 3 | 47 | 550 | 2013-02-07 | бессрочный |  |  | 1 | 15
[7 empty] | 1 | 15 | 3 | 183 | 550 | 28.03.2013 | бессрочный |  |  | 1 | 15
[7 empty] | 1 | 15 | 3 | 213 | 550 | 2013-04-09 | бессрочный |  |  | 1 | 15
[7 empty] | 1 | 15 | 3 | 222 | 550 | 2013-04-10 | бессрочный |  |  | 1 | 15
[7 empty] | 1 | 15 | 3 | 291 | 550 | 15.05.2013 | бессрочный |  |  | 1 | 15
[7 empty] | 1 | 15 | 3 | 347 | 550 | 28.05.2013 | бессрочный |  |  | 1 | 15
[7 empty] | 1 | 15 | 3 | 358 | 550 | 29.05.2013 | бессрочный |  |  | 1 | 15
[7 empty] | 1 | 15 | 3 | 360 | 550 | 30.05.2013 | бессрочный
[7 empty] | 1 | 15 | 3 | 440 | 550 | 25.06.2013 | бессрочный
[7 empty] | 1 | 15 | 3 | 543 | 550 | 2013-07-30 | бессрочный |  |  | 1 | 15
[7 empty] | 1 | 15 | 3 | 446 | 550 | 26.06.2013 | бессрочный
[7 empty] | 1 | 15 | 3 | 565 | 550 | 01.08.2013 | бессрочный |  |  | 1 | 15
[7 empty] | 1 | 15 | 3 | 566 | 550 | 01.08.2013 | бессрочный |  |  | 1 | 15
[7 empty] | 1 | 15 | 3 | 729 | 550 | 05.09.2013 | бессрочный |  |  | 1 | 15
[7 empty] | 1 | 15 | 3 | 746 | 550 | 11.09.2013 | бессрочный |  |  | 1 | 15
[7 empty] | 1 | 15 | 3 | 747 | 550 | 11.09.2013 | бессрочный |  |  | 1 | 15
[7 empty] | 1 | 26 | 3 | 189 | 775.3 | 04.03.2014 | бессрочный |  |  | 1 | 26
[7 empty] | 1 | 26 | 3 | 190 | 775.3 | 04.03.2014 | бессрочный |  |  | 1 | 26
[7 empty] | 1 | 15 | 3 | 220 | 550 | 12.03.2014 | бессрочный |  |  | 1 | 15
[7 empty] | 1 | 15 | 3 | 245 | 550 | 18.03.2014 | бессрочный |  |  | 1 | 15
[7 empty] | 1 | 15 | 3 | 514 | 550 | 2014-05-28 | бессрочный |  |  | 1 | 15
[7 empty] | 1 | 21 | 3 | 574 | 1480.11 | 19.06.2014 | бессрочный |  |  | 1 | 21
[7 empty] | 1 | 15 | 3 | 679 | 550 | 2014-07-24 | бессрочный |  |  | 1 | 15
[7 empty] | 1 | 15 | 3 | 750 | 550 | 19.08.2014 | бессрочный |  |  | 1 | 15
[7 empty] | 1 | 15 | 3 | 779 | 550 | 2014-08-27 | бессрочный |  |  | 1 | 15
[7 empty] | 1 | 15 | 3 | 51 | 550 | 2015-02-10 | бессрочный |  |  | 1 | 15
[7 empty] | 1 | 21 | 3 | 21 | 1136.66 | 2015-03-31 | бессрочный |  |  | 1 | 21
[7 empty] | 1 | 15 | 3 | 190 | 550 | 2015-04-17 | бессрочный |  |  | 1 | 15
[7 empty] | 1 | 6 | 3 | 318 | 550 | 2015-06-04 | бессрочный |  |  | 1 | 6
[7 empty] | 1 | 15 | 3 | 317 | 550 | 2015-06-03 | бессрочный
[7 empty] | 1 | 15 | 3 | 472 | 608.7 | 2015-07-30 | бессрочный |  |  | 1 | 15
[7 empty] | 1 | 15 | 3 | 692 | 550 | 2015-10-20 | бессрочный |  |  | 1 | 15
[7 empty] | 1 | 15 | 3 | 425 | 550 | 2016-07-15 | бессрочный |  |  | 1 | 15
[7 empty] | 1 | 15 | 3 | 430 | 550 | 2016-07-19 | бессрочный |  |  | 1 | 15
[7 empty] | 1 | 15 | 3 | 495 | 550 | 2016-08-10 | бессрочный |  |  | 1 | 15
[7 empty] | 1 | 15 | 3 | 588 | 550 | 2016-09-09 | бессрочный
[7 empty] | 1 | 45 | 3 | 642 | 258881.09 | 2016-09-26 | бессрочный |  |  | 1 | 45
ТП-10-12 | ул. Ахматовой | 1х400 | - | - | - | - | 53 | 881.7 | х | х | 370333.55 | х | х | - | - | 51 | 863.5 | 0 | 0 | 0
[7 empty] | 1 | 20 | 3 | 576 | 28849.17 | 2012-09-11 | бессрочный |  |  | 1 | 20
[7 empty] | 1 | 15 | 3 | 577 | 550 | 2012-09-11 | бессрочный |  |  | 1 | 15
[7 empty] | 1 | 15 | 3 | 599 | 550 | 2012-09-14 | бессрочный |  |  | 1 | 15
[7 empty] | 1 | 15 | 3 | 624 | 550 | 2012-09-25 | бессрочный |  |  | 1 | 15
[7 empty] | 1 | 15 | 3 | 626 | 550 | 2012-09-25 | бессрочный |  |  | 1 | 15
[7 empty] | 1 | 15 | 3 | 637 | 550 | 2012-09-27 | бессрочный |  |  | 1 | 15
[7 empty] | 1 | 15 | 3 | 643 | 550 | 2012-09-27 | бессрочный |  |  | 1 | 15
[7 empty] | 1 | 15 | 3 | 644 | 550 | 2012-09-27 | бессрочный |  |  | 1 | 15
[7 empty] | 1 | 15 | 3 | 645 | 550 | 2012-09-27 | бессрочный |  |  | 1 | 15
[7 empty] | 1 | 15 | 3 | 650 | 550 | 2012-10-02 | бессрочный |  |  | 1 | 15
[7 empty] | 1 | 15 | 3 | 657 | 550 | 2012-10-02 | бессрочный |  |  | 1 | 15
[7 empty] | 1 | 15 | 3 | 658 | 550 | 2012-10-02 | бессрочный |  |  | 1 | 15
[7 empty] | 1 | 15 | 3 | 661 | 550 | 2012-10-02 | бессрочный |  |  | 1 | 15
[7 empty] | 1 | 15 | 3 | 667 | 550 | 2012-10-03 | бессрочный |  |  | 1 | 15
[7 empty] | 1 | 15 | 3 | 673 | 550 | 2012-10-03 | бессрочный |  |  | 1 | 15
[7 empty] | 1 | 15 | 3 | 681 | 550 | 2012-10-04 | бессрочный |  |  | 1 | 15
[7 empty] | 1 | 20 | 3 | 689 | 28849.17 | 2012-10-09 | бессрочный |  |  | 1 | 20
[7 empty] | 1 | 20 | 3 | 690 | 28849.17 | 2012-10-09 | бессрочный |  |  | 1 | 20
[7 empty] | 1 | 15 | 3 | 692 | 550 | 2012-10-09 | бессрочный |  |  | 1 | 15
[7 empty] | 1 | 25 | 3 | 708 | 57148.35 | 2012-10-11 | бессрочный |  |  | 1 | 25
[7 empty] | 1 | 15 | 3 | 742 | 550 | 2012-10-23 | бессрочный |  |  | 1 | 15
[7 empty] | 1 | 15 | 3 | 756 | 550 | 2012-10-30 | бессрочный |  |  | 1 | 15
[7 empty] | 1 | 15 | 3 | 763 | 550 | 2012-10-30 | бессрочный |  |  | 1 | 15
[7 empty] | 1 | 15 | 3 | 768 | 550 | 2012-10-31 | бессрочный |  |  | 1 | 15
[7 empty] | 1 | 15 | 3 | 780 | 550 | 2012-11-01 | бессрочный |  |  | 1 | 15
[7 empty] | 1 | 35 | 3 | 811 | 113196.7 | 2012-11-14 | бессрочный |  |  | 1 | 35
[7 empty] | 1 | 15 | 3 | 813 | 550 | 2012-11-14 | бессрочный |  |  | 1 | 15
[7 empty] | 1 | 15 | 3 | 820 | 550 | 2012-11-21 | бессрочный |  |  | 1 | 15
[7 empty] | 1 | 15 | 3 | 823 | 550 | 2012-11-21 | бессрочный |  |  | 1 | 15
[7 empty] | 1 | 13.5 | 3 | 205 | 550 | 2013-04-04 | бессрочный |  |  | 1 | 13.5
[7 empty] | 1 | 15 | 3 | 275 | 550 | 13.05.2013 | бессрочный |  |  | 1 | 15
[7 empty] | 1 | 15 | 3 | 359 | 550 | 30.05.2013 | бессрочный |  |  | 1 | 15
[7 empty] | 1 | 15 | 3 | 463 | 550 | 02.07.2013 | бессрочный |  |  | 1 | 15
[7 empty] | 1 | 30 | 3 | 467 | 85447.52 | 03.07.2013 | бессрочный |  |  | 1 | 30
[7 empty] | 1 | 15 | 3 | 1033 | 550 | 30.10.2013 | бессрочный |  |  | 1 | 15
[7 empty] | 1 | 15 | 3 | 1217 | 550 | 10.12.2013 | бессрочный |  |  | 1 | 15
[7 empty] | 1 | 15 | 3 | 378 | 550 | 23.04.2014 | бессрочный |  |  | 1 | 15
[7 empty] | 1 | 3.2 | 3 | 379 | 550 | 23.04.2014 | бессрочный
[7 empty] | 1 | 15 | 3 | 525 | 809.42 | 02.06.2014 | бессрочный |  |  | 1 | 15
[7 empty] | 1 | 15 | 3 | 553 | 550 | 11.06.2014 | бессрочный
[7 empty] | 1 | 15 | 3 | 612 | 550 | 08.07.2014 | бессрочный |  |  | 1 | 15
[7 empty] | 1 | 15 | 3 | 640 | 550 | 10.07.2014 | бессрочный |  |  | 1 | 15
[7 empty] | 1 | 40 | 3 | 875 | 2312.04 | 29.09.2014 | бессрочный |  |  | 1 | 40
[7 empty] | 1 | 15 | 3 | 928 | 550 | 14.10.2014 | бессрочный |  |  | 1 | 15
[7 empty] | 1 | 15 | 3 | 1103 | 550 | 17.12.2014 | бессрочный |  |  | 1 | 15
[7 empty] | 1 | 15 | 3 | 65 | 550 | 2015-02-17 | бессрочный |  |  | 1 | 15
[7 empty] | 1 | 15 | 3 | 341 | 550 | 2015-06-11 | бессрочный |  |  | 1 | 15
[7 empty] | 1 | 15 | 3 | 631 | 550 | 2015-10-01 | бессрочный |  |  | 1 | 15
[7 empty] | 1 | 15 | 3 | 720 | 608.7 | 2015-10-30 | бессрочный |  |  | 1 | 15
[7 empty] | 1 | 15 | 3 | 78 | 550 | 2016-03-02 | бессрочный |  |  | 1 | 15
[7 empty] | 1 | 15 | 3 | 341 | 550 | 2016-06-09 | бессрочный |  |  | 1 | 15
[7 empty] | 1 | 30 | 3 | 721 | 613.31 | 2016-10-24 | бессрочный |  |  | 1 | 30
[7 empty] | 1 | 15 | 3 | 832 | 550 | 2016-12-20 | бессрочный |  |  | 1 | 15
ТП-10-13 | ДНТ «Заречное 1» | 1х400 | - | - | - | - | 230 | 3467 | х | х | 127126.99 | х | х | - | - | 214 | 3217 | 0 | 0 | 0
[7 empty] | 1 | 15 | 3 | 401 | 550 | 18.06.2013 | бессрочный |  |  | 1 | 15
[7 empty] | 1 | 15 | 3 | 403 | 550 | 18.06.2013 | бессрочный |  |  | 1 | 15
[7 empty] | 1 | 15 | 3 | 412 | 550 | 19.06.2013 | бессрочный |  |  | 1 | 15
[7 empty] | 1 | 15 | 3 | 413 | 550 | 19.06.2013 | бессрочный |  |  | 1 | 15
[7 empty] | 1 | 15 | 3 | 414 | 550 | 19.06.2013 | бессрочный |  |  | 1 | 15
[7 empty] | 1 | 15 | 3 | 416 | 550 | 19.06.2013 | бессрочный |  |  | 1 | 15
[7 empty] | 1 | 15 | 3 | 418 | 550 | 19.06.2013 | бессрочный |  |  | 1 | 15
[7 empty] | 1 | 15 | 3 | 426 | 550 | 20.06.2013 | бессрочный |  |  | 1 | 15
[7 empty] | 1 | 15 | 3 | 429 | 550 | 20.06.2013 | бессрочный |  |  | 1 | 15
[7 empty] | 1 | 15 | 3 | 431 | 550 | 21.06.2013 | бессрочный |  |  | 1 | 15
[7 empty] | 1 | 15 | 3 | 435 | 550 | 2013-06-25 | бессрочный |  |  | 1 | 15
[7 empty] | 1 | 15 | 3 | 567 | 550 | 01.08.2013 | бессрочный |  |  | 1 | 15
[7 empty] | 1 | 15 | 3 | 575 | 550 | 06.08.2013 | бессрочный |  |  | 1 | 15
[7 empty] | 1 | 15 | 3 | 681 | 550 | 28.08.2013 | бессрочный |  |  | 1 | 15
[7 empty] | 1 | 15 | 3 | 685 | 550 | 29.08.2013 | бессрочный |  |  | 1 | 15
[7 empty] | 1 | 15 | 3 | 686 | 550 | 29.08.2013 | бессрочный |  |  | 1 | 15
[7 empty] | 1 | 15 | 3 | 687 | 550 | 29.08.2013 | бессрочный |  |  | 1 | 15
[7 empty] | 1 | 15 | 3 | 688 | 550 | 29.08.2013 | бессрочный |  |  | 1 | 15
[7 empty] | 1 | 15 | 3 | 690 | 550 | 29.08.2013 | бессрочный |  |  | 1 | 15
[7 empty] | 1 | 15 | 3 | 717 | 550 | 04.09.2013 | бессрочный |  |  | 1 | 15
[7 empty] | 1 | 15 | 3 | 718 | 550 | 04.09.2013 | бессрочный |  |  | 1 | 15
[7 empty] | 1 | 15 | 3 | 728 | 550 | 05.09.2013 | бессрочный |  |  | 1 | 15
[7 empty] | 1 | 15 | 3 | 737 | 550 | 10.09.2013 | бессрочный |  |  | 1 | 15
[7 empty] | 1 | 15 | 3 | 738 | 550 | 10.09.2013 | бессрочный |  |  | 1 | 15
[7 empty] | 1 | 15 | 3 | 739 | 550 | 10.09.2013 | бессрочный |  |  | 1 | 15
[7 empty] | 1 | 15 | 3 | 748 | 550 | 11.09.2013 | бессрочный |  |  | 1 | 15
[7 empty] | 1 | 15 | 3 | 752 | 550 | 11.09.2013 | бессрочный |  |  | 1 | 15
[7 empty] | 1 | 15 | 3 | 760 | 550 | 12.09.2013 | бессрочный |  |  | 1 | 15
[7 empty] | 1 | 15 | 3 | 762 | 550 | 12.09.2013 | бессрочный |  |  | 1 | 15
[7 empty] | 1 | 15 | 3 | 764 | 550 | 16.09.2013 | бессрочный |  |  | 1 | 15
[7 empty] | 1 | 15 | 3 | 768 | 550 | 17.09.2013 | бессрочный |  |  | 1 | 15
[7 empty] | 1 | 15 | 3 | 769 | 550 | 17.09.2013 | бессрочный |  |  | 1 | 15
[7 empty] | 1 | 15 | 3 | 770 | 550 | 17.09.2013 | бессрочный |  |  | 1 | 15
[7 empty] | 1 | 15 | 3 | 771 | 550 | 17.09.2013 | бессрочный |  |  | 1 | 15
[7 empty] | 1 | 15 | 3 | 773 | 550 | 17.09.2013 | бессрочный |  |  | 1 | 15
[7 empty] | 1 | 15 | 3 | 777 | 550 | 17.09.2013 | бессрочный |  |  | 1 | 15
[7 empty] | 1 | 15 | 3 | 779 | 550 | 17.09.2013 | бессрочный |  |  | 1 | 15
[7 empty] | 1 | 15 | 3 | 781 | 550 | 17.09.2013 | бессрочный |  |  | 1 | 15
[7 empty] | 1 | 15 | 3 | 784 | 550 | 17.09.2013 | бессрочный |  |  | 1 | 15
[7 empty] | 1 | 15 | 3 | 786 | 550 | 18.09.2013 | бессрочный |  |  | 1 | 15
[7 empty] | 1 | 15 | 3 | 788 | 550 | 18.09.2013 | бессрочный |  |  | 1 | 15
[7 empty] | 1 | 15 | 3 | 789 | 550 | 18.09.2013 | бессрочный |  |  | 1 | 15
[7 empty] | 1 | 15 | 3 | 791 | 550 | 18.09.2013 | бессрочный |  |  | 1 | 15
[7 empty] | 1 | 15 | 3 | 792 | 550 | 18.09.2013 | бессрочный |  |  | 1 | 15
[7 empty] | 1 | 15 | 3 | 793 | 550 | 18.09.2013 | бессрочный |  |  | 1 | 15
[7 empty] | 1 | 15 | 3 | 794 | 550 | 18.09.2013 | бессрочный |  |  | 1 | 15
[7 empty] | 1 | 15 | 3 | 797 | 550 | 18.09.2013 | бессрочный |  |  | 1 | 15
[7 empty] | 1 | 15 | 3 | 798 | 550 | 18.09.2013 | бессрочный |  |  | 1 | 15
[7 empty] | 1 | 15 | 3 | 804 | 550 | 19.09.2013 | бессрочный |  |  | 1 | 15
[7 empty] | 1 | 15 | 3 | 805 | 550 | 19.09.2013 | бессрочный |  |  | 1 | 15
[7 empty] | 1 | 15 | 3 | 807 | 550 | 19.09.2013 | бессрочный |  |  | 1 | 15
[7 empty] | 1 | 15 | 3 | 808 | 550 | 19.09.2013 | бессрочный |  |  | 1 | 15
[7 empty] | 1 | 15 | 3 | 809 | 550 | 19.09.2013 | бессрочный |  |  | 1 | 15
[7 empty] | 1 | 15 | 3 | 813 | 550 | 24.09.2013 | бессрочный |  |  | 1 | 15
[7 empty] | 1 | 15 | 3 | 816 | 550 | 24.09.2013 | бессрочный |  |  | 1 | 15
[7 empty] | 1 | 15 | 3 | 818 | 550 | 24.09.2013 | бессрочный |  |  | 1 | 15
[7 empty] | 1 | 15 | 3 | 820 | 550 | 24.09.2013 | бессрочный |  |  | 1 | 15
[7 empty] | 1 | 15 | 3 | 824 | 550 | 25.09.2013 | бессрочный |  |  | 1 | 15
[7 empty] | 1 | 15 | 3 | 828 | 550 | 25.09.2013 | бессрочный |  |  | 1 | 15
[7 empty] | 1 | 15 | 3 | 830 | 550 | 25.09.2013 | бессрочный |  |  | 1 | 15
[7 empty] | 1 | 15 | 3 | 831 | 550 | 25.09.2013 | бессрочный |  |  | 1 | 15
[7 empty] | 1 | 15 | 3 | 835 | 550 | 26.09.2013 | бессрочный |  |  | 1 | 15
[7 empty] | 1 | 15 | 3 | 836 | 550 | 26.09.2013 | бессрочный |  |  | 1 | 15
[7 empty] | 1 | 15 | 3 | 844 | 550 | 26.09.2013 | бессрочный |  |  | 1 | 15
[7 empty] | 1 | 15 | 3 | 846 | 550 | 26.09.2013 | бессрочный |  |  | 1 | 15
[7 empty] | 1 | 15 | 3 | 848 | 550 | 26.09.2013 | бессрочный |  |  | 1 | 15
[7 empty] | 1 | 15 | 3 | 855 | 550 | 01.10.2013 | бессрочный |  |  | 1 | 15
[7 empty] | 1 | 15 | 3 | 865 | 550 | 02.10.2013 | бессрочный |  |  | 1 | 15
[7 empty] | 1 | 15 | 3 | 866 | 550 | 02.10.2013 | бессрочный |  |  | 1 | 15
[7 empty] | 1 | 15 | 3 | 867 | 550 | 02.10.2013 | бессрочный |  |  | 1 | 15
[7 empty] | 1 | 15 | 3 | 869 | 550 | 02.10.2013 | бессрочный |  |  | 1 | 15
[7 empty] | 1 | 15 | 3 | 870 | 550 | 02.10.2013 | бессрочный |  |  | 1 | 15
[7 empty] | 1 | 15 | 3 | 871 | 550 | 02.10.2013 | бессрочный |  |  | 1 | 15
[7 empty] | 1 | 15 | 3 | 872 | 550 | 02.10.2013 | бессрочный |  |  | 1 | 15
[7 empty] | 1 | 15 | 3 | 873 | 550 | 02.10.2013 | бессрочный |  |  | 1 | 15
[7 empty] | 1 | 15 | 3 | 874 | 550 | 02.10.2013 | бессрочный |  |  | 1 | 15
[7 empty] | 1 | 15 | 3 | 876 | 550 | 02.10.2013 | бессрочный |  |  | 1 | 15
[7 empty] | 1 | 15 | 3 | 878 | 550 | 02.10.2013 | бессрочный |  |  | 1 | 15
[7 empty] | 1 | 15 | 3 | 881 | 550 | 03.10.2013 | бессрочный |  |  | 1 | 15
[7 empty] | 1 | 15 | 3 | 882 | 550 | 03.10.2013 | бессрочный |  |  | 1 | 15
[7 empty] | 1 | 15 | 3 | 883 | 550 | 03.10.2013 | бессрочный |  |  | 1 | 15
[7 empty] | 1 | 15 | 3 | 885 | 550 | 03.10.2013 | бессрочный |  |  | 1 | 15
[7 empty] | 1 | 15 | 3 | 891 | 550 | 03.10.2013 | бессрочный |  |  | 1 | 15
[7 empty] | 1 | 15 | 3 | 892 | 550 | 03.10.2013 | бессрочный |  |  | 1 | 15
[7 empty] | 1 | 15 | 3 | 893 | 550 | 03.10.2013 | бессрочный |  |  | 1 | 15
[7 empty] | 1 | 15 | 3 | 895 | 550 | 03.10.2013 | бессрочный |  |  | 1 | 15
[7 empty] | 1 | 15 | 3 | 896 | 550 | 03.10.2013 | бессрочный |  |  | 1 | 15
[7 empty] | 1 | 15 | 3 | 897 | 550 | 03.10.2013 | бессрочный |  |  | 1 | 15
[7 empty] | 1 | 15 | 3 | 898 | 550 | 03.10.2013 | бессрочный |  |  | 1 | 15
[7 empty] | 1 | 15 | 3 | 899 | 550 | 03.10.2013 | бессрочный |  |  | 1 | 15
[7 empty] | 1 | 15 | 3 | 903 | 550 | 08.10.2013 | бессрочный |  |  | 1 | 15
[7 empty] | 1 | 15 | 3 | 905 | 550 | 08.10.2013 | бессрочный |  |  | 1 | 15
[7 empty] | 1 | 15 | 3 | 909 | 550 | 08.10.2013 | бессрочный |  |  | 1 | 15
[7 empty] | 1 | 15 | 3 | 911 | 550 | 09.10.2013 | бессрочный |  |  | 1 | 15
[7 empty] | 1 | 15 | 3 | 912 | 550 | 09.10.2013 | бессрочный |  |  | 1 | 15
[7 empty] | 1 | 15 | 3 | 913 | 550 | 09.10.2013 | бессрочный |  |  | 1 | 15
[7 empty] | 1 | 15 | 3 | 914 | 550 | 09.10.2013 | бессрочный |  |  | 1 | 15
[7 empty] | 1 | 15 | 3 | 916 | 550 | 09.10.2013 | бессрочный |  |  | 1 | 15
[7 empty] | 1 | 15 | 3 | 917 | 550 | 09.10.2013 | бессрочный |  |  | 1 | 15
[7 empty] | 1 | 15 | 3 | 918 | 550 | 09.10.2013 | бессрочный |  |  | 1 | 15
[7 empty] | 1 | 15 | 3 | 920 | 550 | 09.10.2013 | бессрочный |  |  | 1 | 15
[7 empty] | 1 | 15 | 3 | 924 | 550 | 10.10.2013 | бессрочный |  |  | 1 | 15
[7 empty] | 1 | 15 | 3 | 925 | 550 | 10.10.2013 | бессрочный |  |  | 1 | 15
[7 empty] | 1 | 15 | 3 | 931 | 550 | 10.10.2013 | бессрочный |  |  | 1 | 15
[7 empty] | 1 | 15 | 3 | 932 | 550 | 10.10.2013 | бессрочный |  |  | 1 | 15
[7 empty] | 1 | 15 | 3 | 933 | 550 | 10.10.2013 | бессрочный |  |  | 1 | 15
[7 empty] | 1 | 15 | 3 | 934 | 550 | 10.10.2013 | бессрочный |  |  | 1 | 15
[7 empty] | 1 | 15 | 3 | 937 | 550 | 10.10.2013 | бессрочный |  |  | 1 | 15
[7 empty] | 1 | 15 | 3 | 939 | 550 | 10.10.2013 | бессрочный |  |  | 1 | 15
[7 empty] | 1 | 15 | 3 | 942 | 550 | 10.10.2013 | бессрочный |  |  | 1 | 15
[7 empty] | 1 | 15 | 3 | 943 | 550 | 10.10.2013 | бессрочный |  |  | 1 | 15
[7 empty] | 1 | 15 | 3 | 944 | 550 | 10.10.2013 | бессрочный |  |  | 1 | 15
[7 empty] | 1 | 15 | 3 | 946 | 550 | 10.10.2013 | бессрочный |  |  | 1 | 15
[7 empty] | 1 | 15 | 3 | 947 | 550 | 10.10.2013 | бессрочный |  |  | 1 | 15
[7 empty] | 1 | 15 | 3 | 948 | 550 | 10.10.2013 | бессрочный |  |  | 1 | 15
[7 empty] | 1 | 15 | 3 | 950 | 550 | 10.10.2013 | бессрочный |  |  | 1 | 15
[7 empty] | 1 | 15 | 3 | 952 | 550 | 10.10.2013 | бессрочный |  |  | 1 | 15
[7 empty] | 1 | 15 | 3 | 953 | 550 | 10.10.2013 | бессрочный |  |  | 1 | 15
[7 empty] | 1 | 15 | 3 | 954 | 550 | 10.10.2013 | бессрочный |  |  | 1 | 15
[7 empty] | 1 | 15 | 3 | 955 | 550 | 10.10.2013 | бессрочный |  |  | 1 | 15
[7 empty] | 1 | 15 | 3 | 957 | 550 | 11.10.2013 | бессрочный |  |  | 1 | 15
[7 empty] | 1 | 15 | 3 | 963 | 550 | 15.10.2013 | бессрочный |  |  | 1 | 15
[7 empty] | 1 | 15 | 3 | 964 | 550 | 15.10.2013 | бессрочный |  |  | 1 | 15
[7 empty] | 1 | 15 | 3 | 973 | 550 | 15.10.2013 | бессрочный |  |  | 1 | 15
[7 empty] | 1 | 15 | 3 | 977 | 550 | 16.10.2013 | бессрочный |  |  | 1 | 15
[7 empty] | 1 | 15 | 3 | 978 | 550 | 16.10.2013 | бессрочный |  |  | 1 | 15
[7 empty] | 1 | 15 | 3 | 982 | 550 | 17.10.2013 | бессрочный |  |  | 1 | 15
[7 empty] | 1 | 15 | 3 | 990 | 550 | 22.10.2013 | бессрочный |  |  | 1 | 15
[7 empty] | 1 | 15 | 3 | 992 | 550 | 22.10.2013 | бессрочный |  |  | 1 | 15
[7 empty] | 1 | 15 | 3 | 998 | 550 | 23.10.2013 | бессрочный |  |  | 1 | 15
[7 empty] | 1 | 15 | 3 | 1000 | 550 | 23.10.2013 | бессрочный |  |  | 1 | 15
[7 empty] | 1 | 15 | 3 | 1022 | 550 | 29.10.2013 | бессрочный |  |  | 1 | 15
[7 empty] | 1 | 15 | 3 | 1030 | 550 | 29.10.2013 | бессрочный |  |  | 1 | 15
[7 empty] | 1 | 15 | 3 | 1032 | 550 | 30.10.2013 | бессрочный |  |  | 1 | 15
[7 empty] | 1 | 15 | 3 | 1039 | 550 | 30.10.2013 | бессрочный |  |  | 1 | 15
[7 empty] | 1 | 15 | 3 | 1040 | 550 | 30.10.2013 | бессрочный |  |  | 1 | 15
[7 empty] | 1 | 15 | 3 | 1041 | 550 | 30.10.2013 | бессрочный |  |  | 1 | 15
[7 empty] | 1 | 15 | 3 | 1078 | 550 | 07.11.2013 | бессрочный |  |  | 1 | 15
[7 empty] | 1 | 15 | 3 | 1079 | 550 | 07.11.2013 | бессрочный |  |  | 1 | 15
[7 empty] | 1 | 15 | 3 | 1086 | 550 | 12.11.2013 | бессрочный |  |  | 1 | 15
[7 empty] | 1 | 15 | 3 | 1108 | 550 | 13.11.2013 | бессрочный |  |  | 1 | 15
[7 empty] | 1 | 15 | 3 | 1109 | 550 | 13.11.2013 | бессрочный |  |  | 1 | 15
[7 empty] | 1 | 15 | 3 | 1149 | 550 | 27.11.2013 | бессрочный |  |  | 1 | 15
[7 empty] | 1 | 15 | 3 | 1161 | 550 | 28.11.2013 | бессрочный |  |  | 1 | 15
[7 empty] | 1 | 15 | 3 | 1188 | 550 | 04.12.2013 | бессрочный |  |  | 1 | 15
[7 empty] | 1 | 15 | 3 | 1218 | 550 | 10.12.2013 | бессрочный |  |  | 1 | 15
[7 empty] | 1 | 15 | 3 | 1250 | 550 | 19.12.2013 | бессрочный |  |  | 1 | 15
[7 empty] | 1 | 15 | 3 | 1253 | 550 | 19.12.2013 | бессрочный |  |  | 1 | 15
[7 empty] | 1 | 15 | 3 | 1266 | 550 | 24.12.2013 | бессрочный |  |  | 1 | 15
[7 empty] | 1 | 15 | 3 | 1274 | 550 | 26.12.2013 | бессрочный |  |  | 1 | 15
[7 empty] | 1 | 15 | 3 | 894 | 550 | 03.10.2013 | бессрочный |  |  | 1 | 15
[7 empty] | 1 | 15 | 3 | 908 | 550 | 08.10.2013 | бессрочный |  |  | 1 | 15
[7 empty] | 1 | 15 | 3 | 966 | 550 | 15.10.2013 | бессрочный |  |  | 1 | 15
[7 empty] | 1 | 15 | 3 | 969 | 550 | 15.10.2013 | бессрочный |  |  | 1 | 15
[7 empty] | 1 | 15 | 3 | 1068 | 550 | 06.11.2013 | бессрочный |  |  | 1 | 15
[7 empty] | 1 | 15 | 3 | 1120 | 550 | 19.11.2013 | бессрочный |  |  | 1 | 15
[7 empty] | 1 | 15 | 3 | 1208 | 550 | 10.12.2013 | бессрочный |  |  | 1 | 15
[7 empty] | 1 | 15 | 3 | 13 | 550 | 15.01.2014 | бессрочный |  |  | 1 | 15
[7 empty] | 1 | 15 | 3 | 34 | 550 | 21.01.2014 | бессрочный |  |  | 1 | 15
[7 empty] | 1 | 15 | 3 | 35 | 550 | 21.01.2014 | бессрочный |  |  | 1 | 15
[7 empty] | 1 | 15 | 3 | 38 | 550 | 22.01.2014 | бессрочный |  |  | 1 | 15
[7 empty] | 1 | 15 | 3 | 42 | 550 | 23.01.2014 | бессрочный |  |  | 1 | 15
[7 empty] | 1 | 12 | 3 | 56 | 550 | 29.01.2014 | бессрочный |  |  | 1 | 12
[7 empty] | 1 | 15 | 3 | 60 | 550 | 29.01.2014 | бессрочный |  |  | 1 | 15
[7 empty] | 1 | 15 | 3 | 63 | 550 | 29.01.2014 | бессрочный |  |  | 1 | 15
[7 empty] | 1 | 15 | 3 | 66 | 550 | 29.01.2014 | бессрочный |  |  | 1 | 15
[7 empty] | 1 | 15 | 3 | 67 | 550 | 29.01.2014 | бессрочный |  |  | 1 | 15
[7 empty] | 1 | 15 | 3 | 69 | 550 | 30.01.2014 | бессрочный |  |  | 1 | 15
[7 empty] | 1 | 15 | 3 | 73 | 550 | 30.01.2014 | бессрочный |  |  | 1 | 15
[7 empty] | 1 | 15 | 3 | 75 | 550 | 30.01.2014 | бессрочный |  |  | 1 | 15
[7 empty] | 1 | 15 | 3 | 91 | 550 | 05.02.2014 | бессрочный |  |  | 1 | 15
[7 empty] | 1 | 15 | 3 | 115-1 | 550 | 11.02.2014 | бессрочный |  |  | 1 | 15
[7 empty] | 1 | 15 | 3 | 122 | 550 | 12.02.2014 | бессрочный
[7 empty] | 1 | 15 | 3 | 130 | 550 | 13.02.2014 | бессрочный |  |  | 1 | 15
[7 empty] | 1 | 15 | 3 | 132 | 550 | 13.02.2014 | бессрочный
[7 empty] | 1 | 15 | 3 | 133 | 550 | 13.02.2014 | бессрочный |  |  | 1 | 15
[7 empty] | 1 | 15 | 3 | 205 | 550 | 06.03.2014 | бессрочный |  |  | 1 | 15
[7 empty] | 1 | 15 | 3 | 259 | 550 | 25.03.2014 | бессрочный
[7 empty] | 1 | 15 | 3 | 273 | 550 | 27.03.2014 | бессрочный
[7 empty] | 1 | 15 | 3 | 287 | 550 | 01.04.2014 | бессрочный |  |  | 1 | 15
[7 empty] | 1 | 15 | 3 | 323 | 550 | 2014-04-18 | бессрочный |  |  | 1 | 15
[7 empty] | 1 | 15 | 3 | 354 | 550 | 2014-04-16 | бессрочный
[7 empty] | 1 | 15 | 3 | 365 | 550 | 2014-04-17 | бессрочный |  |  | 1 | 15
[7 empty] | 1 | 15 | 3 | 393 | 550 | 2014-04-29 | бессрочный
[7 empty] | 1 | 15 | 3 | 407 | 550 | 2014-04-30 | бессрочный |  |  | 1 | 15
[7 empty] | 1 | 15 | 3 | 417 | 550 | 2014-04-30 | бессрочный |  |  | 1 | 15
[7 empty] | 1 | 15 | 3 | 419 | 550 | 2014-04-30 | бессрочный |  |  | 1 | 15
[7 empty] | 1 | 15 | 3 | 489 | 550 | 2014-05-22 | бессрочный |  |  | 1 | 15
[7 empty] | 1 | 15 | 3 | 511 | 550 | 2014-05-28 | бессрочный |  |  | 1 | 15
[7 empty] | 1 | 15 | 3 | 587 | 550 | 2014-06-24 | бессрочный |  |  | 1 | 15
[7 empty] | 1 | 15 | 3 | 608 | 550 | 2014-07-02 | бессрочный |  |  | 1 | 15
[7 empty] | 1 | 15 | 3 | 636 | 550 | 2014-07-10 | бессрочный |  |  | 1 | 15
[7 empty] | 1 | 15 | 3 | 653-1 | 550 | 2014-07-15 | бессрочный |  |  | 1 | 15
[7 empty] | 1 | 15 | 3 | 660 | 550 | 2014-07-16 | бессрочный |  |  | 1 | 15
[7 empty] | 1 | 15 | 3 | 701 | 550 | 2014-07-31 | бессрочный
[7 empty] | 1 | 15 | 3 | 870 | 550 | 2014-09-25 | бессрочный |  |  | 1 | 15
[7 empty] | 1 | 15 | 3 | 1017 | 550 | 2014-11-13 | бессрочный |  |  | 1 | 15
[7 empty] | 1 | 15 | 3 | 1021 | 550 | 2014-11-18 | бессрочный
[7 empty] | 1 | 15 | 3 | 1040 | 550 | 2014-11-26 | бессрочный |  |  | 1 | 15
[7 empty] | 1 | 25 | 3 | 1073 | 704.81 | 2014-12-10 | бессрочный |  |  | 1 | 25
[7 empty] | 1 | 15 | 3 | 1085 | 550 | 2014-12-09 | бессрочный
[7 empty] | 1 | 15 | 3 | 138 | 550 | 2015-03-25 | бессрочный
[7 empty] | 1 | 15 | 3 | 235 | 550 | 2015-05-06 | бессрочный |  |  | 1 | 15
[7 empty] | 1 | 15 | 3 | 245 | 550 | 2015-05-12 | бессрочный |  |  | 1 | 15
[7 empty] | 1 | 15 | 3 | 267 | 550 | 2015-05-15 | бессрочный
[7 empty] | 1 | 15 | 3 | 326 | 550 | 2015-06-08 | бессрочный |  |  | 1 | 15
[7 empty] | 1 | 15 | 3 | 346 | 550 | 2015-06-11 | бессрочный |  |  | 1 | 15
[7 empty] | 1 | 15 | 3 | 413 | 550 | 2015-07-07 | бессрочный |  |  | 1 | 15
[7 empty] | 1 | 15 | 3 | 459 | 550 | 2015-07-24 | бессрочный
[7 empty] | 1 | 15 | 3 | 479 | 550 | 2015-08-04 | бессрочный |  |  | 1 | 15
[7 empty] | 1 | 15 | 3 | 544 | 550 | 2015-09-02 | бессрочный |  |  | 1 | 15
[7 empty] | 1 | 15 | 3 | 641 | 550 | 2015-10-05 | бессрочный |  |  | 1 | 15
[7 empty] | 1 | 15 | 3 | 690 | 550 | 2015-10-20 | бессрочный |  |  | 1 | 15
[7 empty] | 1 | 15 | 3 | 799 | 550 | 2015-12-03 | бессрочный |  |  | 1 | 15
[7 empty] | 1 | 15 | 3 | 6 | 550 | 2016-01-15 | бессрочный
[7 empty] | 1 | 15 | 3 | 7 | 550 | 2016-01-15 | бессрочный |  |  | 1 | 15
[7 empty] | 1 | 15 | 3 | 108 | 550 | 2016-03-15 | бессрочный |  |  | 1 | 15
[7 empty] | 1 | 15 | 3 | 185 | 550 | 2016-04-15 | бессрочный |  |  | 1 | 15
[7 empty] | 1 | 15 | 3 | 211 | 550 | 2016-04-25 | бессрочный |  |  | 1 | 15
[7 empty] | 1 | 15 | 3 | 248 | 550 | 2016-05-06 | бессрочный |  |  | 1 | 15
[7 empty] | 1 | 15 | 3 | 262 | 550 | 2016-05-12 | бессрочный |  |  | 1 | 15
[7 empty] | 1 | 15 | 3 | 344 | 550 | 2016-06-09 | бессрочный |  |  | 1 | 15
[7 empty] | 1 | 15 | 3 | 369 | 550 | 2016-06-16 | бессрочный |  |  | 1 | 15
[7 empty] | 1 | 15 | 3 | 491 | 550 | 2016-08-08 | бессрочный
[7 empty] | 1 | 15 | 3 | 502 | 550 | 2016-08-15 | бессрочный
[7 empty] | 1 | 25 | 3 | 503 | 1022.18 | 2016-08-15 | бессрочный |  |  | 1 | 15
[7 empty] | 1 | 15 | 3 | 553 | 550 | 2016-08-30 | бессрочный |  |  | 1 | 15
[7 empty] | 1 | 15 | 3 | 585 | 550 | 2016-09-08 | бессрочный |  |  | 1 | 15
[7 empty] | 1 | 15 | 3 | 641 | 550 | 2016-09-23 | бессрочный
[7 empty] | 1 | 15 | 3 | 83 | 550 | 2017-02-20 | бессрочный |  |  | 1 | 15
ТП-10-14 | ул. Кыштымова, 36 | 1х630 | - | - | - | - | 80 | 1271 | х | х | 45974.24 | х | х | - | - | 68 | 1091 | 0 | 0 | 0
[7 empty] | 1 | 15 | 3 | 1117 | 550 | 19.11.2013 | бессрочный |  |  | 1 | 15
[7 empty] | 1 | 15 | 3 | 1118 | 550 | 19.11.2013 | бессрочный |  |  | 1 | 15
[7 empty] | 1 | 15 | 3 | 1141 | 550 | 27.11.2013 | бессрочный |  |  | 1 | 15
[7 empty] | 1 | 15 | 3 | 1167 | 550 | 03.12.2013 | бессрочный |  |  | 1 | 15
[7 empty] | 1 | 15 | 3 | 1168 | 550 | 03.12.2013 | бессрочный |  |  | 1 | 15
[7 empty] | 1 | 15 | 3 | 1169 | 550 | 03.12.2013 | бессрочный |  |  | 1 | 15
[7 empty] | 1 | 15 | 3 | 1173 | 550 | 03.12.2013 | бессрочный |  |  | 1 | 15
[7 empty] | 1 | 15 | 3 | 1181 | 550 | 03.12.2013 | бессрочный
[7 empty] | 1 | 15 | 3 | 1184 | 550 | 03.12.2013 | бессрочный |  |  | 1 | 15
[7 empty] | 1 | 15 | 3 | 1185 | 550 | 04.12.2013 | бессрочный |  |  | 1 | 15
[7 empty] | 1 | 15 | 3 | 1186 | 550 | 04.12.2013 | бессрочный |  |  | 1 | 15
[7 empty] | 1 | 15 | 3 | 1191 | 550 | 05.12.2013 | бессрочный |  |  | 1 | 15
[7 empty] | 1 | 15 | 3 | 1193 | 550 | 05.12.2013 | бессрочный |  |  | 1 | 15
[7 empty] | 1 | 15 | 3 | 1194 | 550 | 05.12.2013 | бессрочный |  |  | 1 | 15
[7 empty] | 1 | 15 | 3 | 1197 | 550 | 05.12.2013 | бессрочный |  |  | 1 | 15
[7 empty] | 1 | 15 | 3 | 1201 | 550 | 05.12.2013 | бессрочный |  |  | 1 | 15
[7 empty] | 1 | 15 | 3 | 1205 | 550 | 10.12.2013 | бессрочный |  |  | 1 | 15
[7 empty] | 1 | 15 | 3 | 1206 | 550 | 10.12.2013 | бессрочный |  |  | 1 | 15
[7 empty] | 1 | 15 | 3 | 1207 | 550 | 10.12.2013 | бессрочный |  |  | 1 | 15
[7 empty] | 1 | 15 | 3 | 1212 | 550 | 10.12.2013 | бессрочный
[7 empty] | 1 | 15 | 3 | 1216 | 550 | 10.12.2013 | бессрочный |  |  | 1 | 15
[7 empty] | 1 | 15 | 3 | 1226 | 550 | 12.12.2013 | бессрочный |  |  | 1 | 15
[7 empty] | 1 | 15 | 3 | 1271 | 550 | 26.12.2013 | бессрочный
[7 empty] | 1 | 15 | 3 | 1272 | 550 | 26.12.2013 | бессрочный
[7 empty] | 1 | 15 | 3 | 1179 | 550 | 03.12.2013 | бессрочный |  |  | 1 | 15
[7 empty] | 1 | 15 | 3 | 1220 | 550 | 11.12.2013 | бессрочный |  |  | 1 | 15
[7 empty] | 1 | 15 | 3 | 1278 | 550 | 26.12.2013 | бессрочный |  |  | 1 | 15
[7 empty] | 1 | 15 | 3 | 32 | 550 | 21.01.2014 | бессрочный |  |  | 1 | 15
[7 empty] | 1 | 15 | 3 | 102 | 550 | 06.02.2014 | бессрочный |  |  | 1 | 15
[7 empty] | 1 | 15 | 3 | 103 | 550 | 06.02.2014 | бессрочный |  |  | 1 | 15
[7 empty] | 1 | 15 | 3 | 105 | 550 | 06.02.2014 | бессрочный |  |  | 1 | 15
[7 empty] | 1 | 15 | 3 | 144 | 550 | 20.02.2014 | бессрочный |  |  | 1 | 15
[7 empty] | 1 | 15 | 3 | 112 | 550 | 11.02.2014 | бессрочный |  |  | 1 | 15
[7 empty] | 1 | 15 | 3 | 197 | 550 | 05.03.2014 | бессрочный |  |  | 1 | 15
[7 empty] | 1 | 15 | 3 | 198 | 550 | 05.03.2014 | бессрочный |  |  | 1 | 15
[7 empty] | 1 | 15 | 3 | 202 | 550 | 06.03.2014 | бессрочный |  |  | 1 | 15
[7 empty] | 1 | 15 | 3 | 251 | 550 | 19.03.2014 | бессрочный
[7 empty] | 1 | 15 | 3 | 257 | 550 | 21.03.2014 | бессрочный |  |  | 1 | 15
[7 empty] | 1 | 15 | 3 | 258 | 550 | 24.03.2014 | бессрочный |  |  | 1 | 15
[7 empty] | 1 | 15 | 3 | 260 | 550 | 25.03.2014 | бессрочный
[7 empty] | 1 | 15 | 3 | 269 | 550 | 27.03.2014 | бессрочный |  |  | 1 | 15
[7 empty] | 1 | 15 | 3 | 290 | 550 | 01.04.2014 | бессрочный |  |  | 1 | 15
[7 empty] | 1 | 15 | 3 | 352 | 550 | 16.04.2014 | бессрочный |  |  | 1 | 15
[7 empty] | 1 | 15 | 3 | 364 | 550 | 17.04.2014 | бессрочный |  |  | 1 | 15
[7 empty] | 1 | 15 | 3 | 398 | 550 | 30.04.2014 | бессрочный
[7 empty] | 1 | 15 | 3 | 404 | 550 | 30.04.2014 | бессрочный |  |  | 1 | 15
[7 empty] | 1 | 14 | 3 | 414 | 550 | 30.04.2014 | бессрочный |  |  | 1 | 14
[7 empty] | 1 | 15 | 3 | 418 | 550 | 30.04.2014 | бессрочный
[7 empty] | 1 | 15 | 3 | 423 | 550 | 06.05.2014 | бессрочный |  |  | 1 | 15
[7 empty] | 1 | 15 | 3 | 452 | 550 | 13.05.2014 | бессрочный |  |  | 1 | 15
[7 empty] | 1 | 15 | 3 | 523 | 550 | 02.06.2014 | бессрочный |  |  | 1 | 15
[7 empty] | 1 | 15 | 3 | 524 | 550 | 02.06.2014 | бессрочный |  |  | 1 | 15
[7 empty] | 1 | 15 | 3 | 527 | 550 | 03.06.2014 | бессрочный |  |  | 1 | 15
[7 empty] | 1 | 15 | 3 | 534 | 550 | 03.06.2014 | бессрочный |  |  | 1 | 15
[7 empty] | 1 | 15 | 3 | 541 | 550 | 05.06.2014 | бессрочный
[7 empty] | 1 | 15 | 3 | 606 | 550 | 02.07.2014 | бессрочный |  |  | 1 | 15
[7 empty] | 1 | 15 | 3 | 703 | 550 | 31.07.2014 | бессрочный |  |  | 1 | 15
[7 empty] | 1 | 15 | 3 | 777 | 550 | 27.08.2014 | бессрочный |  |  | 1 | 15
[7 empty] | 1 | 15 | 3 | 823 | 550 | 2014-09-10 | бессрочный |  |  | 1 | 15
[7 empty] | 1 | 15 | 3 | 867 | 809.42 | 24.09.2014 | бессрочный |  |  | 1 | 15
[7 empty] | 1 | 15 | 3 | 1023 | 550 | 18.11.2014 | бессрочный |  |  | 1 | 15
[7 empty] | 1 | 15 | 3 | 1060 | 809.42 | 03.12.2014 | бессрочный |  |  | 1 | 15
[7 empty] | 1 | 15 | 3 | 169 | 608.7 | 2015-04-08 | бессрочный |  |  | 1 | 15
[7 empty] | 1 | 15 | 3 | 309 | 550 | 2015-05-29 | бессрочный |  |  | 1 | 15
[7 empty] | 1 | 15 | 3 | 324 | 550 | 2015-06-05 | бессрочный |  |  | 1 | 15
[7 empty] | 1 | 15 | 3 | 341 | 550 | 2015-06-11 | бессрочный |  |  | 1 | 15
[7 empty] | 1 | 15 | 3 | 362 | 550 | 2015-06-18 | бессрочный
[7 empty] | 1 | 15 | 3 | 408 | 550 | 2015-07-03 | бессрочный |  |  | 1 | 15
[7 empty] | 1 | 15 | 3 | 536 | 550 | 2015-08-31 | бессрочный |  |  | 1 | 15
[7 empty] | 1 | 15 | 3 | 590 | 550 | 2015-09-16 | бессрочный |  |  | 1 | 15
[7 empty] | 1 | 15 | 3 | 591 | 608.7 | 2015-09-16 | бессрочный |  |  | 1 | 15
[7 empty] | 1 | 25 | 3 | 685 | 1353.17 | 2015-10-19 | бессрочный |  |  | 1 | 25
[7 empty] | 1 | 15 | 3 | 689 | 608.7 | 2015-10-20 | бессрочный |  |  | 1 | 15
[7 empty] | 1 | 15 | 3 | 841 | 550 | 2015-12-24 | бессрочный
[7 empty] | 1 | 40 | 3 | 432 | 613.31 | 2016-07-19 | бессрочный |  |  | 1 | 40
[7 empty] | 1 | 15 | 3 | 447 | 550 | 2016-07-22 | бессрочный
[7 empty] | 1 | 40 | 3 | 458 | 1022.18 | 2016-07-27 | бессрочный |  |  | 1 | 40
[7 empty] | 1 | 27 | 3 | 557 | 490.64 | 2016-08-31 | бессрочный |  |  | 1 | 27
[7 empty] | 1 | 15 | 3 | 664 | 550 | 2016-10-04 | бессрочный |  |  | 1 | 15
[7 empty] | 1 | 15 | 3 | 217 | 550 | 2017-04-11 | бессрочный |  |  | 1 | 15
ТП-10-15 | ул. Удачная, около Кыштымова, 16 | 1х630 | - | - | - | - | 86 | 714 | х | х | 395600.3 | х | х | - | - | 63 | 645 | 0 | 0 | 0
[7 empty] | 1 | 21 | 3 | 989 | 1107 | 22.10.2013 | бессрочный |  |  | 1 | 21
[7 empty] | 1 | 15 | 3 | 1171 | 550 | 03.12.2013 | бессрочный |  |  | 1 | 15
[7 empty] | 1 | 15 | 3 | 1154 | 550 | 28.11.2013 | бессрочный |  |  | 1 | 15
[7 empty] | 1 | 15 | 3 | 1155 | 550 | 28.11.2013 | бессрочный |  |  | 1 | 15
[7 empty] | 1 | 15 | 3 | 1279 | 550 | 26.12.2013 | бессрочный |  |  | 1 | 15
[7 empty] | 1 | 15 | 3 | 1280 | 550 | 2013-12-30 | бессрочный |  |  | 1 | 15
[7 empty] | 1 | 15 | 3 | 111 | 550 | 11.02.2014 | бессрочный |  |  | 1 | 15
[7 empty] | 1 | 15 | 3 | 131 | 550 | 13.02.2014 | бессрочный |  |  | 1 | 15
[7 empty] | 1 | 15 | 3 | 144 | 550 | 20.02.2014 | бессрочный |  |  | 1 | 15
[7 empty] | 1 | 15 | 3 | 145 | 550 | 20.02.2014 | бессрочный
[7 empty] | 1 | 15 | 3 | 199 | 550 | 05.03.2014 | бессрочный |  |  | 1 | 15
[7 empty] | 1 | 15 | 3 | 226 | 550 | 13.03.2014 | бессрочный |  |  | 1 | 15
[7 empty] | 1 | 15 | 3 | 274 | 550 | 27.03.2014 | бессрочный
[7 empty] | 1 | 15 | 3 | 275 | 550 | 27.03.2014 | бессрочный |  |  | 1 | 15
[7 empty] | 1 | 15 | 3 | 298 | 550 | 03.04.2014 | бессрочный |  |  | 1 | 15
[7 empty] | 1 | 15 | 3 | 300 | 550 | 03.04.2014 | бессрочный |  |  | 1 | 15
[7 empty] | 1 | 15 | 3 | 301 | 550 | 03.04.2014 | бессрочный |  |  | 1 | 15
[7 empty] | 1 | 15 | 3 | 304 | 550 | 03.04.2014 | бессрочный |  |  | 1 | 15
[7 empty] | 1 | 15 | 3 | 305 | 550 | 03.04.2014 | бессрочный |  |  | 1 | 15
[7 empty] | 1 | 15 | 3 | 306 | 550 | 03.04.2014 | бессрочный |  |  | 1 | 15
[7 empty] | 1 | 15 | 3 | 331 | 550 | 09.04.2014 | бессрочный |  |  | 1 | 15
[7 empty] | 1 | 15 | 3 | 358 | 550 | 17.04.2014 | бессрочный |  |  | 1 | 15
[7 empty] | 1 | 15 | 3 | 367 | 550 | 22.04.2014 | бессрочный |  |  | 1 | 15
[7 empty] | 1 | 15 | 3 | 400 | 550 | 30.04.2014 | бессрочный |  |  | 1 | 15
[7 empty] | 1 | 15 | 3 | 557 | 550 | 11.06.2014 | бессрочный |  |  | 1 | 15
[7 empty] | 1 | 15 | 3 | 567 | 550 | 18.06.2014 | бессрочный |  |  | 1 | 15
[7 empty] | 1 | 15 | 3 | 583 | 550 | 24.06.2014 | бессрочный |  |  | 1 | 15
[7 empty] | 1 | 15 | 3 | 675 | 550 | 23.07.2014 | бессрочный |  |  | 1 | 15
[7 empty] | 1 | 15 | 3 | 713 | 550 | 06.08.2014 | бессрочный |  |  | 1 | 15
[7 empty] | 1 | 15 | 3 | 716 | 550 | 06.08.2014 | бессрочный |  |  | 1 | 15
[7 empty] | 1 | 15 | 3 | 804 | 809.42 | 04.09.2014 | временный |  |  | 1 | 15
[7 empty] | 1 | 15 | 3 | 805 | 809.42 | 04.09.2014 | бессрочный |  |  | 1 | 15
[7 empty] | 1 | 15 | 3 | 828 | 550 | 16.09.2014 | бессрочный
[7 empty] | 1 | 15 | 3 | 831 | 550 | 16.09.2014 | бессрочный
[7 empty] | 1 | 15 | 3 | 841 | 550 | 18.09.2014 | бессрочный |  |  | 1 | 15
[7 empty] | 1 | 15 | 3 | 842 | 550 | 18.09.2014 | бессрочный |  |  | 1 | 15
[7 empty] | 1 | 15 | 3 | 847 | 550 | 19.09.2014 | бессрочный |  |  | 1 | 15
[7 empty] | 1 | 15 | 3 | 905 | 809.42 | 07.10.2014 | бессрочный
[7 empty] | 1 | 15 | 3 | 906 | 809.42 | 07.10.2014 | бессрочный |  |  | 1 | 15
[7 empty] | 1 | 15 | 3 | 907 | 809.42 | 07.10.2014 | бессрочный |  |  | 1 | 15
[7 empty] | 1 | 15 | 3 | 914 | 550 | 07.10.2014 | бессрочный
[7 empty] | 1 | 15 | 3 | 931 | 550 | 14.10.2014 | бессрочный |  |  | 1 | 15
[7 empty] | 1 | 15 | 3 | 976 | 550 | 28.10.2014 | бессрочный |  |  | 1 | 15
[7 empty] | 1 | 15 | 3 | 997 | 550 | 05.11.2014 | бессрочный |  |  | 1 | 15
[7 empty] | 1 | 15 | 3 | 998 | 809.42 | 05.11.2014 | бессрочный |  |  | 1 | 15
[7 empty] | 1 | 24 | 3 | 999 | 634.33 | 05.11.2014 | бессрочный |  |  | 1 | 24
[7 empty] | 1 | 15 | 3 | 1058 | 809.42 | 03.12.2014 | временный |  |  | 1 | 15
[7 empty] | 1 | 15 | 3 | 1059 | 809.42 | 03.12.2014 | бессрочный |  |  | 1 | 15
[7 empty] | 1 | 15 | 3 | 22 | 550 | 2015-01-22 | бессрочный
[7 empty] | 1 | 30 | 3 | 111 | 811.9 | 2015-03-12 | бессрочный
[7 empty] | 1 | 15 | 3 | 168 | 608.7 | 2015-04-08 | бессрочный |  |  | 1 | 15
[7 empty] | 1 | 70 | 3 | 200 | 3526.96 | 2015-04-29 | бессрочный |  |  | 1 | 70
[7 empty] | 1 | 25 | 3 | 216-1 | 1353.17 | 2015-04-24 | бессрочный |  |  | 1 | 25
[7 empty] | 1 | 25 | 3 | 216 | 1353.17 | 2015-04-25 | бессрочный |  |  | 1 | 25
[7 empty] | 1 | 15 | 3 | 272 | 608.7 | 2015-05-19 | бессрочный |  |  | 1 | 15
[7 empty] | 1 | 15 | 3 | 453 | 608.7 | 2015-07-22 | бессрочный |  |  | 1 | 15
[7 empty] | 1 | 15 | 3 | 454 | 550 | 2015-07-23 | бессрочный |  |  | 1 | 15
[7 empty] | 1 | 15 | 3 | 510 | 550 | 2015-08-20 | бессрочный
[7 empty] | 1 | 30 | 3 | 619 | 1217.41 | 2015-09-25 | временный |  |  | 1 | 30
[7 empty] | 1 | 85 | 3 | 37 | 2862.09 | 2016-01-29 | бессрочный
[7 empty] | 1 | 50 | 3 | 38 | 1431.05 | 2016-01-29 | бессрочный |  |  | 1 | 50
[7 empty] | 1 | 15 | 3 | 218 | 550 | 2016-04-26 | бессрочный
[7 empty] | 1 | 15 | 3 | 226 | 550 | 2016-04-28 | бессрочный |  |  | 1 | 15
[7 empty] | 1 | 15 | 3 | 291 | 550 | 2016-05-26 | бессрочный
[7 empty] | 1 | 15 | 3 | 298 | 550 | 2016-05-31 | бессрочный |  |  | 1 | 15
[7 empty] | 1 | 15 | 3 | 346 | 550 | 2016-06-10 | бессрочный
[7 empty] | 1 | 30 | 3 | 392 | 1226.61 | 2016-06-23 | бессрочный |  |  | 1 | 30
[7 empty] | 1 | 15 | 3 | 393 | 550 | 2016-06-23 | бессрочный |  |  | 1 | 15
[7 empty] | 1 | 22 | 3 | 554 | 286.21 | 2016-08-30 | бессрочный |  |  | 1 | 22
[7 empty] | 1 | 25 | 3 | 555 | 408.87 | 2016-08-30 | бессрочный
[7 empty] | 1 | 15 | 3 | 756 | 550 | 2016-11-09 | бессрочный |  |  | 1 | 15
[7 empty] | 1 | 15 | 3 | 798 | 550 | 2016-11-30 | бессрочный
[7 empty] | 1 | 15 | 3 | 805 | 550 | 2016-12-06 | бессрочный |  |  | 1 | 15
[7 empty] | 1 | 15 | 3 | 44 | 550 | 2017-02-02 | бессрочный
[7 empty] | 1 | 15 | 3 | 45 | 550 | 2017-02-02 | бессрочный
[7 empty] | 1 | 15 | 3 | 87 | 550 | 2017-02-21 | бессрочный |  |  | 1 | 15
[7 empty] | 1 | 15 | 3 | 88 | 550 | 2017-02-21 | бессрочный |  |  | 1 | 15
[7 empty] | 1 | 35 | 3 | 179 | 1336.06 | 2017-03-30 | бессрочный |  |  | 1 | 35
[7 empty] | 1 | 15 | 3 | 182 | 550 | 2017-03-31 | бессрочный
[7 empty] | 1 | 15 | 3 | 183 | 550 | 2017-03-31 | бессрочный
[7 empty] | 1 | 15 | 3 | 211 | 550 | 2017-04-10 | бессрочный
[7 empty] | 1 | 15 | 3 | 212 | 550 | 2017-04-10 | бессрочный |  |  | 1 | 15
[7 empty] | 1 | 15 | 3 | 260 | 550 | 2017-04-24 | бессрочный |  |  | 1 | 15
[7 empty] | 1 | 15 | 3 | 307 | 550 | 2017-05-11 | бессрочный
[7 empty] | 1 | 25 | 3 | 351 | 954.33 | 2017-05-31 | бессрочный
[7 empty] | 1 | 15 | 3 | 372 | 550 | 2017-06-02 | бессрочный
ТП-10-16 | ул. М.Цветаевой | 1х400 | - | - | - | - | 33 | 537 | х | х | 155464.76 | х | х | - | - | 20 | 477 | -121 | -181 | -181
[7 empty] | 1 | 15 | 3 | 128 | 550 | 13.02.2014 | бессрочный |  |  | 1 | 15
[7 empty] | 1 | 15 | 3 | 227 | 550 | 2014-03-13 | бессрочный |  |  | 1 | 15
[7 empty] | 1 | 15 | 3 | 539 | 550 | 04.06.2014 | бессрочный |  |  | 1 | 15
[7 empty] | 1 | 15 | 3 | 782 | 550 | 28.08.2014 | бессрочный |  |  | 1 | 15
[7 empty] | 1 | 15 | 3 | 404 | 550 | 30.04.2014 | бессрочный |  |  | 1 | 15
[7 empty] | 1 | 15 | 3 | 322 | 550 | 2014-04-08 | бессрочный |  |  | 1 | 15
[7 empty] | 1 | 15 | 3 | 294 | 550 | 2014-04-01 | бессрочный |  |  | 1 | 15
[7 empty] | 1 | 15 | 3 | 295 | 550 | 01.04.2014 | бессрочный |  |  | 1 | 15
[7 empty] | 1 | 15 | 3 | 351 | 550 | 2014-04-16 | бессрочный |  |  | 1 | 15
[7 empty] | 1 | 15 | 3 | 439 | 550 | 2014-05-06 | бессрочный |  |  | 1 | 15
[7 empty] | 1 | 15 | 3 | 501 | 550 | 27.05.2014 | бессрочный |  |  | 1 | 15
[7 empty] | 1 | 15 | 3 | 617 | 550 | 2014-07-08 | бессрочный |  |  | 1 | 15
[7 empty] | 1 | 15 | 3 | 810 | 550 | 2014-09-04 | бессрочный |  |  | 1 | 15
[7 empty] | 1 | 15 | 3 | 832 | 550 | 2014-09-17 | бессрочный |  |  | 1 | 15
[7 empty] | 1 | 15 | 3 | 957 | 550 | 2014-10-21 | бессрочный |  |  | 1 | 15
[7 empty] | 1 | 15 | 3 | 1019 | 550 | 2014-11-13 | бессрочный |  |  | 1 | 15
[7 empty] | 1 | 15 | 3 | 1116 | 550 | 24.12.2014 | бессрочный |  |  | 1 | 15
[7 empty] | 1 | 15 | 3 | 117 | 550 | 2015-03-17 | бессрочный |  |  | 1 | 15
[7 empty] | 1 | 15 | 3 | 242 | 550 | 2015-05-12 | бессрочный |  |  | 1 | 15
[7 empty] | 1 | 15 | 3 | 285 | 550 | 2015-05-22 | бессрочный |  |  | 1 | 15
[7 empty] | 1 | 15 | 3 | 422 | 550 | 2015-07-09 | бессрочный |  |  | 1 | 15
[7 empty] | 1 | 15 | 3 | 385 | 550 | 2015-06-26 | бессрочный |  |  | 1 | 15
[7 empty] | 1 | 15 | 3 | 416 | 550 | 2015-07-08 | бессрочный |  |  | 1 | 15
[7 empty] | 1 | 15 | 3 | 422 | 550 | 2015-07-09 | бессрочный |  |  | 1 | 15
[7 empty] | 1 | 27 | 3 | 457 | 137738.14 | 2015-07-24 | бессрочный |  |  | 1 | 27
[7 empty] | 1 | 15 | 3 | 516 | 550 | 2015-08-21 | бессрочный |  |  | 1 | 15
[7 empty] | 1 | 15 | 3 | 4 | 550 | 2016-01-14 | бессрочный
[7 empty] | 1 | 30 | 3 | 260 | 613.31 | 2016-05-11 | бессрочный |  |  | 1 | 30
[7 empty] | 1 | 15 | 3 | 315 | 550 | 2016-06-02 | бессрочный
[7 empty] | 1 | 30 | 3 | 353 | 613.31 | 2016-06-14 | бессрочный |  |  | 1 | 30
[7 empty] | 1 | 15 | 3 | 844 | 550 | 2016-12-23 | бессрочный |  |  | 1 | 15
[7 empty] | 1 | 15 | 3 | 266 | 550 | 2017-04-26 | бессрочный
[7 empty] | 1 | 15 | 3 | 267 | 550 | 2017-04-26 | бессрочный
ТП-10-17 | ул. И.Бунина | 1х250 | - | - | - | - | 25 | 390 | х | х | 15513.78 | х | х | - | - | 14 | 210 | 12.5 | -167.5 | -167.5
[7 empty] | 1 | 15 | 3 | 455 | 550 | 2014-05-13 | бессрочный |  |  | 1 | 15
[7 empty] | 1 | 15 | 3 | 678 | 550 | 2014-07-24 | бессрочный |  |  | 1 | 15
[7 empty] | 1 | 15 | 3 | 679 | 550 | 2014-07-24 | бессрочный |  |  | 1 | 15
[7 empty] | 1 | 15 | 3 | 1043 | 550 | 27.11.2014 | бессрочный
[7 empty] | 1 | 15 | 3 | 1044 | 809.42 | 27.11.2014 | бессрочный
[7 empty] | 1 | 15 | 3 | 1045 | 809.42 | 27.11.2014 | бессрочный |  |  | 1 | 15
[7 empty] | 1 | 15 | 3 | 1046 | 550 | 27.11.2014 | бессрочный
[7 empty] | 1 | 15 | 3 | 1107 | 809.42 | 18.12.2014 | бессрочный |  |  | 1 | 15
[7 empty] | 1 | 15 | 3 | 1108 | 809.42 | 18.12.2014 | бессрочный
[7 empty] | 1 | 15 | 3 | 141 | 550 | 2015-03-25 | бессрочный
[7 empty] | 1 | 15 | 3 | 142 | 608.7 | 2015-03-25 | бессрочный |  |  | 1 | 15
[7 empty] | 1 | 15 | 3 | 150 | 550 | 2015-03-31 | бессрочный
[7 empty] | 1 | 15 | 3 | 204 | 550 | 2015-04-22 | бессрочный
[7 empty] | 1 | 15 | 3 | 301 | 550 | 2015-05-28 | бессрочный |  |  | 1 | 15
[7 empty] | 1 | 15 | 3 | 501 | 550 | 2015-08-12 | бессрочный |  |  | 1 | 15
[7 empty] | 1 | 15 | 3 | 613 | 608.7 | 2015-09-23 | бессрочный
[7 empty] | 1 | 15 | 3 | 551 | 550 | 2015-09-04 | бессрочный |  |  | 1 | 15
[7 empty] | 1 | 15 | 3 | 613 | 550 | 2015-09-23 | бессрочный |  |  | 1 | 15
[7 empty] | 1 | 15 | 3 | 654 | 608.7 | 2015-10-09 | бессрочный |  |  | 1 | 15
[7 empty] | 1 | 15 | 3 | 744 | 550 | 2015-11-09 | бессрочный |  |  | 1 | 15
[7 empty] | 1 | 15 | 3 | 533 | 550 | 2016-08-24 | бессрочный |  |  | 1 | 15
[7 empty] | 1 | 15 | 3 | 614 | 550 | 2016-09-16 | бессрочный |  |  | 1 | 15
[7 empty] | 1 | 15 | 3 | 751 | 550 | 2016-11-08 | бессрочный
[7 empty] | 1 | 15 | 3 | 752 | 550 | 2016-11-08 | бессрочный
[7 empty] | 1 | 15 | 3 | 187 | 550 | 2017-04-03 | бессрочный
[7 empty] | 1 | 15 | 3 | 324 | 550 | 2017-05-19 | бессрочный
Демонтирована
МУП"АЭС" не принадлежит
МУП "АЭС" принадлежит